## 第二部分
花蓮縣國民中(小)學98年度裝置漏電斷路器相關設施一覽表
項次 | 學校名稱 | 學校代碼 | 承辦人 | 聯絡電話 | 學校應檢核清查之場所及項目如下（請確實清查並勾選，若無則不需勾選） | [8 empty] | 備 註 (含檢視資料，請打P) | 填表日期
[5 empty] | 1. 飲水機 | 2. 廚房、廁所等潮溼場所之用電設備(冰箱、烘手機、自動沖水器) | 3. 游泳池、噴水池等場所水中及周邊用電設備(加壓機、水底燈、盥洗室) | 4. 消防泵浦、井水泵浦或建築工程之臨時用電設備 | 5. 電熱水器及浴室插座分路 | 6. 沉水式用電設備及各式馬達(抽水機、馬達、加壓機) | 7. 裝設在金屬桿或金屬構架之路燈、投射燈、LED電子看板 | 8. 由室內引至室外裝設之插座分路 | 9. 電動門及電動捲門
1 | 美崙國中 | 310 | 徐靜蘭 | 882-3537#124 | P | P |  | P | P | P |  | P | P | P | 2009-08-19
2 | 花崗國中 | 311 | 黃國泰 | 832-3924#13 | P | P |  |  | P | P |  |  | P |  | 2009-08-18
3 | 國風國中 | 312 | 徐永昇 | 832-3847#21 | P | [9 empty] | 2009-08-19
4 | 自強國中 | 313 | 梁晶玉 |  | P | P | P | P | P | P |  |  | P |  | 2009-08-19
5 | 秀林國中 | 315 | 王選淳 |  |  | P |  | P |  | P |  |  | P |  | 2009-08-20
6 | 新城國中 | 316 | 羅光華 | 826-3911#214 | [9 empty] | P | 2009-08-19
7 | 宜昌國中 | 317 | 陳錦松 | [11 empty] | 2009-08-14
8 | 化仁國中 | 318 | 李菁蓮 | 854-3471#114 | P | P |  | P | P | P | P | P | P | P | 2009-08-10
9 | 吉安國中 | 320 | 江金標 | 854-2739 | [9 empty] | P | 2009-08-19
10 | 平和國中 | 321 | 張惠玲 | 866-1221#12 | P | P |  | P |  | P |  |  | P |  | 2009-08-20
11 | 壽豐國中 | 322 | 劉鎮興 | 865-2111#26 | P | P | P | P | P | P | P | P | P |  | 2009-08-20
12 | 化仁國中 水璉分校 | 323 | 鄒志清 | 860-1031#108 | P | P | P | P | P | P | P | P | P |  | 2009-08-19
13 | 鳳林國中 | 325 | 黃慧怡 | 876-1101#13 | P | P | P | [5 empty] | P |  | 2009-08-18
14 | 萬榮國中 | 326
15 | 光復國中 | 327 | 林榮定 | 870-1027#206 | P | P | P | P |  | P | P |  | P | P | 2009-08-19
16 | 富源國中 | 328 | 洪我憲 | 881-1002#19 | P | P | P | P | P |  |  | P | P |  | 2009-08-19
17 | 瑞穗國中 | 329 | 古金松 |  | P | P | [6 empty] | P |  | 2009-08-10
18 | 三民國中 | 330 | 錢質健 | 884-1198 | P | P |  |  | P | P | P | P |  |  | 2009-08-20
19 | 玉里國中 | 332 | 蔡明和 | 888-2054#11 | P | P | P | P | P | P | P | P | P |  | 2009-08-19
20 | 玉東國中 | 333 | 曾淑美 | 885-1062#17 | P | P |  | P | P | P | P | P | P |  | 2009-08-17
21 | 富北國中 | 334 | 劉昌昇 | 882-1134#15 | P | P |  |  | P | P | P | P | P |  | 2009-08-18
22 | 富里國中 | 335 | 謝金宗 | 883-0006#15 | P | P |  | P | P | P | P | P | P |  | 2009-08-19
23 | 豐濱國中 | 336 | 吳學良 | 879-1159#103 | P | P |  | P | P | P |  |  | P |  | 2009-08-19
24 | 東里國中 | 337 | 歐秋玉 | 886-1174#13 | P | P |  |  | P | P |  | P |  |  | 2009-08-20
25 | 明禮國小 | 601 | 張瓊方 | 832-2353#107 | P | P | [6 empty] | P |  | 2009-08-18
26 | 明義國小 | 602 | 翁世強 | 8326686#809 | P |  | P |  | P |  | P |  | P |  | 2009-08-19
27 | 明廉國小 | 603 | 林有智 | 856-9088#17 | P | P |  | P | P | P |  | P | P |  | 2009-08-19
28 | 明恥國小 | 604 | 盧紀伊 | 822-2231#701 | [10 empty] | 2009-08-24
29 | 中正國小 | 605 | 徐鳳鳴 | 832-2819#13 |  | P |  |  |  | P |  | P | P |  | 2009-08-18
30 | 信義國小 | 606 | 沈正華 | 833-1163#203 | P |  |  |  |  | P |  | P | P |  | 2009-08-18
31 | 復興國小 | 607 | 許傳方 | 822-3208#15 | [9 empty] | P | 2009-08-17
32 | 中華國小 | 608 | 鄭文鯨 | 832-4308#505 | P | P | P |  | P |  | P |  | P | P | 2009-08-10
33 | 忠孝國小 | 609 | 許博凱 | 835-1218#205 | P | P |  | P |  | P | P | P | P |  | 2009-08-20
34 | 北濱國小 | 610 | 蔡順來 | 832-4093 | P | P |  | P | P | P |  | P | P |  | 2009-08-20
35 | 鑄強國小 | 611 | 方智明 | 822-3787#12 | P | P |  | P |  | P |  | P | P | P | 2009-08-19
36 | 國福國小 | 612 | 謝芳蓮 | 856-1395#103 | P | P | P |  | P | P |  |  | P |  | 2009-08-20
37 | 新城國小 | 613 | 范朝慶 | 861-1006#14 |  | P |  | P |  | P |  | P | P | P | 2009-08-18
38 | 北埔國小 | 614
39 | 康樂國小 | 615 | 黃依惠 | 826-5597#13 | P | P | P | P | P | P |  | P | P |  | 2009-08-17
40 | 嘉里國小 | 616 | 王慧娟 | 826-6945#102 | P | P | P |  |  | P |  |  | P |  | 2009-08-20
41 | 吉安國小 | 617 | 謝美梅 | 852-3984#78 | P | P |  | P | P | P |  |  | P |  | 2009-08-20
42 | 宜昌國小 | 618 | 陳燕嬌 | 852-0209#602 | P | P |  |  | P |  | P | P | P |  | 2009-08-19
43 | 北昌國小 | 619 | 黃彤芳 | 856-2619#731 | P | P |  | P | P | P |  | P | P |  | 2009-08-20
44 | 光華國小 | 620
45 | 稻香國小 | 621 | 林純霞 | 852-4663 | P | P |  | P | P | P | P | P | P |  | 2009-08-20
46 | 南華國小 | 622 | 黃慶隆 | 852-5403#213 | P | P |  | P |  |  |  |  | P |  | 2009-08-20
47 | 化仁國小 | 623 | 林正潭 | 852-8720#15 | [10 empty] | 2009-08-17
48 | 太昌國小 | 624 | 謝燕惠 | 857-1746 | P | P |  | P | P | P |  |  | P |  | 2009-08-19
49 | 平和國小 | 625
50 | 壽豐國小 | 626 | 連豐年 | 865-1024 |  | P |  | P | P | P | P | P | P |  | 2009-08-19
51 | 豐裡國小 | 627 | 楊正光 | 865-2183 | P | P | [5 empty] | P | P |  | 2009-08-20
52 | 豐山國小 | 628 | 田瓊雯 | 865-1640 | P |  |  |  |  | P |  |  | P |  | 2009-08-20
53 | 志學國小 | 629 | 陸永強 | 866-2600 | [9 empty] | P | 2009-08-20
54 | 月眉國小 | 630 | 劉義發 | 863-1011#16 | P | P |  |  | P | P |  | P | P |  | 2009-08-02
55 | 水璉國小 | 631 | 張家瑜 | 860-1228 | P | P | P | P | P | P | P | P | P | P | 2009-08-20
56 | 溪口國小 | 632 | 干仁賢 | 865-2275 | P | P |  | P |  |  |  |  | P |  | 2009-08-19
57 | 鳳林國小 | 633 | 徐志宏 | 876-2031 | P | P |  |  | P |  |  |  | P |  | 2009-08-18
58 | 大榮國小 | 634 | 楊文廷 | 876-3904 |  | P |  | P | P | P |  | P | P |  | 2009-08-18
59 | 林榮國小 | 635 | 譚代文 | 877-1024#12 | P | P |  |  | P |  |  | P |  |  | 2009-08-20
60 | 長橋國小 | 636 | 涂欽鴻 | 875-1654 | P | P |  | P | P | P |  |  | P |  | 2009-08-20
61 | 北林國小 | 638 | [12 empty] | 2009-08-18
62 | 鳳仁國小 | 639 | 徐素君 | 876-2201 | P |  |  |  | P |  |  |  | P
63 | 鳳信國小 | 640 | 張祖勵 | 876-3949#3 | P |  |  | P | P |  |  | P | P | P | 2009-08-18
64 | 光復國小 | 641 | 楊正治 | 0921-170-109 | P | P |  | P | P | P |  | P | P | P | 2009-08-19
65 | 太巴塱國小 | 642 | 陳慶嘉 | 870-1134 | [9 empty] | P | 2009-08-19
66 | 大富國小 | 644 | 林家伃 | 873-1210 | [9 empty] | P | 2009-08-19
67 | 大進國小 | 645 | 張永釗 | 870-1049#14 | P | P |  | P | P | P | P | P | P | P | 2009-08-19
68 | 瑞穗國小 | 647
69 | 瑞美國小 | 648
70 | 鶴岡國小 | 649 | 楊修誼 | 887-2740#102 | P | P | [5 empty] | P | P |  | 2009-08-20
71 | 舞鶴國小 | 650
72 | 奇美國小 | 651 | 蔡為本 |  | P | P |  |  |  |  | P |  | P |  | 2009-08-10
73 | 富源國小 | 652 | 黃青妤 | 881-1029#13 | P | P | P | P | P |  |  | P | P |  | 2009-08-20
74 | 瑞北國小 | 653 | 葉淑芬 | 887-2642#16 | P | P | P | P |  |  |  | P | P |  | 2009-08-18
75 | 豐濱國小 | 654 | 趙廣祥 | 879-1111#11 | P |  |  |  |  | P |  | P |  |  | 2009-08-10
76 | 港口國小 | 655 | 谷穆 | 878-1037 | P | P | P | P | P |  |  | P | P |  | 2009-08-20
77 | 靜浦國小 | 656 | 溫貴珠 | 878-1021#12 | P | P |  |  |  | P |  | P |  |  | 2009-08-19
78 | 新社國小 | 657
79 | 玉里國小 | 658
80 | 源城國小 | 659 | 羅沛然 | 888-2290 | [10 empty] | 2009-08-25
81 | 樂合國小 | 660 | 詹小瑩 | 888-6087#12 | P | P | P | P | P | P |  | P |  |  | 2009-08-20
82 | 觀音國小 | 661 | 王環皓 | 885-1006 | P | P |  |  | P |  |  |  | P |  | 2009-08-20
83 | 三民國小 | 662
84 | 春日國小 | 663 | 吳聖才 | 887-2628 | P | P | P | P | P | P |  |  | P |  | 2009-08-17
85 | 德武國小 | 664 | 林志偉 | 887-2824 | P | P |  |  | P | P |  |  | P |  | 2009-08-10
86 | 中城國小 | 665 | 劉嘉佩 | 888-2372#131 | P | P |  | P | P | P |  |  | P |  | 2009-08-20
87 | 長良國小 | 666 | 林寶珠 | 880-1171#12 |  | P | P | P | P | P | P | P | P |  | 2009-08-20
88 | 大禹國小 | 667
89 | 松浦國小 | 668
90 | 高寮國小 | 669 | 陳菊花 | 885-1078 |  | P |  |  | P | P | P | P |  |  | 2009-08-18
91 | 富里國小 | 670 | 呂奎漢 | 883-1042#12 | P | P | P | P | P | P | P | P | P |  | 2009-08-19
92 | 萬寧國小 | 671 | 戴瑭慶 |  | P | P |  | P |  | P | P | P | P |  | 2009-08-10
93 | 永豐國小 | 672 | 劉康正 | 883-1195#13 | P | P |  | P | P | P |  | P | P |  | 2009-08-20
94 | 學田國小 | 673 | 伍玉成 | 883-1324#13 | P | P |  |  | P | P | P |  |  |  | 2009-08-19
95 | 東竹國小 | 674 | 余芳如 | 882-1514#12 | P | P | P | P |  | P | P |  | P |  | 2009-08-20
96 | 東里國小 | 675 | 陳秋正 |  | P | P |  | P | P |  |  |  | P
97 | 明里國小 | 676 | 林沛恩 | 884-6003#15 | P | P | P | P |  | P |  |  | P |  | 2009-08-17
98 | 富南國小 | 677
99 | 吳江國小 | 678 | 陳麗阡 | 886-1242#13 | P | P | P | P | P | P | P | P | P |  | 2009-08-18
100 | 秀林國小 | 679 | [12 empty] | 2009-08-20
101 | 富世國小 | 680
102 | 和平國小 | 681 | 林彦德 | 868-1056 | P | P |  | P | P | P | P | P | P |  | 2009-08-19
103 | 佳民國小 | 682
104 | 銅門國小 | 683 | [12 empty] | 2009-08-10
105 | 水源國小 | 684 | 張阿木 | 857-0781 | P | P |  | P | P | P |  | P | P |  | 2009-08-20
106 | 崇德國小 | 685 | 柳雪雯 | 862-1220 | P | P |  |  | P | P |  | P | P |  | 2009-08-20
107 | 文蘭國小 | 686 | 廖仁藝 | 864-1020#22 | P | P |  |  |  | P | P | P | P |  | 2009-08-20
108 | 景美國小 | 687 | 楊明輝 | 826-6707 | P | P |  |  | P | P |  | P | P |  | 2009-08-19
109 | 三棧國小 | 688 | 周怡伶 | 826-0330#12 | [9 empty] | P | 2009-08-19
110 | 銅蘭國小 | 689 | 黃蜀民 | 864-1005 | P | P |  |  | P |  | P | P |  |  | 2009-08-10
111 | 萬榮國小 | 690
112 | 西林國小 | 691 | 林正雄 | 877-1064#11 | P | P |  |  | P | P | P |  | P |  | 2009-08-20
113 | 見晴國小 | 692 | 李震遠 |  | P | P |  | P |  | P |  | P |  | P | 2009-08-20
114 | 馬遠國小 | 693
115 | 紅葉國小 | 694 | 余文光 |  | P | P |  |  | P |  |  |  | P |  | 2009-08-20
116 | 明利國小 | 695 | 艾忠智 | 875-1048 | [10 empty] | 2009-08-10
117 | 卓溪國小 | 696 | 高慧貞 | 888-3514 |  | P |  |  | P | P |  | P | P |  | 2009-08-10
118 | 崙山國小 | 697 | 莊凱杰 | 884-1350 | P | P |  | P | P |  |  | P | P |  | 2009-08-18
119 | 太平國小 | 698 | 李鳳嬌 | 8841-359 | P | P |  | P |  | P | P |  | P |  | 2009-08-19
120 | 卓清國小 | 699 | 管小雲 | 880-1163#12 | P | P |  | P |  |  |  | P | P |  | 2009-08-20
121 | 古風國小 | 700 | 黃印龍 | 884-6058 | P | P |  |  |  | P |  |  | P |  | 2009-08-18
122 | 立山國小 | 701 | 蔡雅玲 |  |  | P | P | P |  | P |  |  | P |  | 2009-08-20
123 | 卓樂國小 | 702 | 陳月英 | 888-9075#13 |  | P |  | P | P |  | P | P | P | P | 2009-08-18
124 | 卓楓國小 | 703 | 李孟瑤 | 884-6027 | [10 empty] | 2009-08-20
125 | 西富國小 | 705 | 吳新明 | 870-2765 | P |  |  | P | P | P | P |  | P |  | 2009-08-19
126 | 大興國小 | 706 | 葉秋玲 | 870-2987#3 | [10 empty] | 2009-08-24
127 | 中原國小 | 707 | 張立誠 |  | P | P |  | P | P | P | P | P | P |  | 2009-08-20
128 | 西寶國小 | 708 | 曾恆杰 | 869-1040#12 |  | P | P | P | P | P | P | P |  |  | 2009-08-20
說明：
漏電斷路器規格需符合：漏電/過負載/短路保護兼具、額定電流符合基準週圍溫度40℃、動作時間0.1秒以下、過電流跳脫方式為熱動電磁式、漏電跳脫方式為機械式。
1.
2. | 上列項次及內容說明各校可視需求修改之，價格僅供參考。
3. | 上列概算表包含稅金。
4. | 本(經費概算)表及檢核清查表，請於98年8月20日前逕寄本府(免備文)。
5. | 經費概算表電子檔請寄 huilan618@mail.hlboe.gov.tw（檔名：學校代碼，應為3碼）。
Note on D4: 事務組長
Note on D6: 事務組長
Note on D7: 事務組長
Note on D8: 事務組長
Note on D9: 事務組長
Note on D10: 事務組長
Note on D11: 事務組長
Note on D12: 事務組長
Note on D13: 事務組長
Note on D14: 事務組長
Note on D16: 事務組長
Note on D18: 事務組長
Note on D20: 事務組長
Note on D21: 幹事
Note on D22: 事務組長
Note on D23: 事務組長
Note on D26: 事務組長
Note on D32: 事務組長
Note on D36: 事務組長
Note on D44: 事務組長
Note on D45: 事務組長
Note on D48: 事務組長

## 簽-漏電斷路器(0908)
花蓮縣98年度國民中(小)學「裝置漏電斷路器相關設施」經費一覽表
項次 | 學校名稱 | 學校代碼 | 承辦人 | 聯絡電話 | 內容及說明 |  | 單位 | 單 價 | 數量 | 複 價 | 合 計 | 安裝位置 | 實際核定金額 | 說明欄
1 | 美崙國中 | 310 | 徐靜蘭 (事務組長) | 882-3537#124 | 1. | 飲水機漏電開關箱 | 組 | 3800 | 4 | 15200 | 28200 |  | 28200
[5 empty] | 2. | 飲水機漏電器 | 組 | 1300 | 4 | 5200
[5 empty] | 3. | 按裝工資 | 工 | 2000 | 1 | 2000
[5 empty] | 4. | 自來水揚水泵浦漏電斷路器 | 組 | 5800 | 1 | 5800
2 | 花崗國中 | 311 | 黃國泰 | 832-3924#13 | 1. | 3P漏電斷路器 | 組 | 1350 | 3 | 4050 | 43960 | 廚房煙罩、抽水機、音樂館抽水機 | 30000 | 學校總需經費為43,960元，教育處補助30,000元為基準，超出部分由學校支付。
[5 empty] | 2. | 2P漏電斷路器 | 組 | 710 | 21 | 14910 |  | 廚房電動門、插座、加壓機、冰箱、小便斗、烘手機、音樂館電動門
[5 empty] | 3. | 施工費用 | 人次 | 2500 | 10 | 25000
3 | 國風國中 | 312 | 徐永昇 (事務組長) | 832-3847#21 | 1. | ELB NV-KF2P20A | 只 | 330 | 6 | 1980 | 45873 | 北棟、南棟、游泳池 | 45800 | 1.本校師生及班級數為全縣之冠，各班級及辦公室均有開關，每棟教室均有2至3總開關並還有4個電動門，市區學生又特別頑皮，不裝置電斷路器相關設施恐有意外危險。2.本校游泳池設有多處開關，使用率非常頻繁更是危險。 ELB===漏電斷路器 ELCB==無熔絲開關+漏電斷路器
[5 empty] | 2. | ELB NV-KF2P30A | 只 | 330 | 8 | 2640 |  | 北棟、南棟、游泳池
[5 empty] | 3. | ELCB NVB50F 2P20A | 只 | 575 | 6 | 3450 |  | 游泳池
[5 empty] | 4. | ELCB NVB50F 2P30A | 只 | 575 | 1 | 575 |  | 北棟、南棟、游泳池
[5 empty] | 5. | ELCB NVB50SN 3P20A/10KA | 只 | 1719 | 6 | 10314 |  | 北棟、南棟、游泳池
[5 empty] | 6. | ELCB NVB50SN 3P30A/10KA | 只 | 1719 | 3 | 5157 |  | 北棟、南棟、游泳池
[5 empty] | 7. | ELCB NVB100SN 3P100A/25KA | 只 | 3669 | 3 | 11007
[5 empty] | 8. | 漏電斷路器1聯明盒 | 只 | 150 | 2 | 300
[5 empty] | 9. | ST防水開關箱1聯 | 只 | 450 | 1 | 450
[5 empty] | 10. | 工資 | 天 | 2500 | 4 | 10000
4 | 自強國中 | 313 | 梁晶玉 (事務組長) | 857-9338 | 1. | 廢水控制盤 ELB 3P-30A 10KA | 組 | 2246 | 2 | 4492 | 30352 | 地下室 | 30000 | 實付30000元。
[5 empty] | 2. | 井水及揚水控制盤 ELB 3P-30A 10KA | 組 | 2246 | 4 | 8984 |  | 地下室
[5 empty] | 3. | 消防泵 ELB 3P-100A 20KA | 組 | 2688 | 2 | 5376 |  | 地下室
[5 empty] | 4. | 施工費用 | 人次 | 2300 | 5 | 11500
5 | 秀林國中 | 315 | 王選淳 (事務組長) | 861-1010 | 1. | 3P漏電斷路器 | 組 | 1200 | 5 | 6000 | 29700 | 消防泵浦 | 29700
[5 empty] | 2. | 2P漏電斷路器 | 組 | 650 | 18 | 11700 |  | 鐵捲門、冰箱、泵浦
[5 empty] | 3. | 1P漏電斷路器 | 組 | 500 | 10 | 5000 |  | 沖水器
[5 empty] | 4. | ST防水開關箱3聯式 | 組 | 2000 | 1 | 2000 |  | 消防泵浦用
[5 empty] | 5. | ST防水開關箱1聯式 | 組 | 1250 | 1 | 1250
[5 empty] | 6. | 施工費用 | 人次 | 2500 | 1.5 | 3750
6 | 新城國中 | 316 | 羅光華 (事務組長) | 826-3911#214 | 1. | 2P漏電斷路器 | 組 | 1000 | 6 | 6000 | 29950 | 全校1樓電動鐵捲門 | 29950
[5 empty] | 2. | 2P漏電斷路器 | 組 | 1000 | 1 | 1000 |  | 全校2樓電動鐵捲門
[5 empty] | 3. | 2P漏電斷路器 | 組 | 1000 | 2 | 2000 |  | 外圍牆電動門
[5 empty] | 4. | 2P漏電斷路器 | 組 | 1000 | 2 | 2000 |  | 抽水馬達
[5 empty] | 5. | 1P漏電斷路器 | 組 | 900 | 1 | 900 |  | 新移民中心飲水機
[5 empty] | 6. | ST防水開關箱2聯式 | 組 | 1450 | 9 | 13050 |  | 全校1、2樓電動鐵捲門16個、外圍牆電動門1個、抽水馬達1個共18個
[5 empty] | 7. | 施工費用 | 人次 | 2500 | 2 | 5000
7 | 化仁國中 | 318 | 李菁蓮 (事務組長) | 854-3471#114 | 1. | 鐵門漏電斷路器（規格：3P30A；附NFB及PVC盒） | 只 | 895 | 12 | 10740 | 42125 | 側門、後門等電動鐵捲門 | 30000 | 本校係為社區型學校，每至例假日皆需開放供民眾做休閒運動，諸如校門口電動門、司令台、鐵門等等，皆為室外之電路，為避免民眾誤觸導致漏斷電，急迫需要裝置漏電斷路；此外，電熱器係供替代役男每日盥洗必需使用之電器，地下抽水機係為消防設備重要之電器，為避免其它因素導致漏斷電，希冀 鈞府能予以核備。
[5 empty] | 2. | 司令台漏電斷路（規格：2P30A；附NFB及PVC盒） | 只 | 610 | 1 | 610
[5 empty] | 3. | 地下抽水機漏電斷路（規格：3P30A；附NFB及PVC盒） | 只 | 895 | 2 | 1790 |  | 地下抽水機
[5 empty] | 4. | 電熱器漏電斷路（規格：3P30A；附NFB及PVC盒） | 只 | 610 | 2 | 1220 |  | 體育室浴室、總務處旁浴室用電熱器
[5 empty] | 5. | 校門口電動門漏電斷路（規格：3P30A；附NFB及PVC盒） | 只 | 895 | 1 | 895 |  | 本校大門口電動門
[5 empty] | 6. | 電纜 (規格：5.5 平方 × 3C) | 公尺 | 68 | 25 | 1700
[5 empty] | 7. | 電纜 (規格：8.0 平方 × 4C) | 公尺 | 83 | 30 | 2490
[5 empty] | 8. | 安裝工資ELB及NFB | 式 | 1260 | 18 | 22680
8 | 吉安國中 | 320 | 江金標 (事務組長) | 854-2739 | 1. | 3P漏電斷路器100AIC10KA | 組 | 1850 | 1 | 1850 | 20850 | 體育館消防馬達 | 20850
[5 empty] | 2. | 3P漏電斷路器500AIC5KA | 組 | 1200 | 1 | 1200 |  | 體育館消防泵浦
[5 empty] | 3. | 3P漏電斷路器40AIC5KA | 組 | 1200 | 1 | 1200 |  | 行政大樓加壓馬達
[5 empty] | 4. | 3P漏電斷路器30AIC5KA | 組 | 1200 | 3 | 3600 |  | 西棟教室加壓、體育館音控室
[5 empty] | 5. | 3P漏電斷路器20AIC5KA | 組 | 1200 | 2 | 2400 |  | 西棟飲用水加壓馬達
[5 empty] | 6. | 2P漏電斷路器20AIC5KA | 組 | 800 | 7 | 5600 |  | 西棟教室、北棟教室鐵捲門
[5 empty] | 7. | 施工費用 | 人次 | 2500 | 2 | 5000 |  | 飲水機
9 | 平和國中 | 321 | 張惠玲 (事務組長) | 866-1221#12 | 1. | 國際漏電斷路器-BJJ3-30-30F含保護盒 | 組 | 1350 | 7 | 9450 | 29550 | 電動門 | 29550
[5 empty] | 2. | 國際漏電斷路器-BJJ3-30-30F | 組 | 2500 | 1 | 2500 |  | 消防幫浦
[5 empty] | 3. | 增設ST防水型開關箱 | 組 | 1700 | 1 | 1700
[5 empty] | 4. | 國際漏電斷路器-BJJ3-30-30F含保護盒含線路修改 | 組 | 1350 | 5 | 6750 |  | 電動門及廚房設備
[5 empty] | 5. | 國際漏電斷路器-BJJ3-30-30F含保護盒含線路修改 | 組 | 1350 | 5 | 6750 |  | 廚房設備
[5 empty] | 6. | 增設ST防水型開關箱 | 組 | 1200 | 2 | 2400
10 | 壽豐國中 | 322 | 劉鎮興 (事務組長) | 865-2111#26 | 1. | 3P漏電斷路器 | 組 | 1450 | 10 | 14500 | 32600 | 教室23間 | 30000
[5 empty] | 2. | 2P漏電斷路器 | 組 | 540 | 10 | 5400 |  | 宏新樓×9、翠藝樓×6、午餐×2
[5 empty] | 3. | 1P漏電斷路器 | 組 | 370 | 10 | 3700 |  | 實驗室×30、宏新樓×27、活動中心×22、庫房×1
[5 empty] | 4. | 鐵捲門接地線 | 處 | 800 | 3 | 2400 |  | 宏新樓×2、午餐×1
[5 empty] | 5. | 飲水機接地線 | 處 | 800 | 2 | 1600 |  | 誠正樓×1、宏新樓×1
[5 empty] | 6. | 施工費用 | 人/次 | 2500 | 2 | 5000
11 | 鳳林國中 | 325 | 黃慧怡 (事務組長) | 876-1101#13 | 1. | 2P漏電斷路器 | 組 | 700 | 8 | 5600 | 28300 | 飲水機 | 28300
[5 empty] | 2. | ST防水開關箱2聯式 | 組 | 1500 | 8 | 12000 |  | 飲水機
[5 empty] | 3. | 漏電保護插座 | 組 | 400 | 8 | 3200 |  | 飲水機
[5 empty] | 4. | 施工費用 | 人次 | 2500 | 3 | 7500
12 | 萬榮國中 | 326 |  | 875-1264 | 1. | 盤內開關組立整理 | 式 | 12000 | 1 | 12000 | 35700 |  | 35700 | 1.本校的總電盤已經在漏電，之前已有教職員工被電過，關係到師生生命甚鉅，故需做盤內開關組立整理、漏電抓漏處理、接地銅棒安裝。 2.本校屋頂雜亂線路，在之前曾有廠商在整理時是用膠帶將電線串接在一起，但這是一種危險性存在的處理方式，會造成漏電的可能性，因為用膠帶串接，無法防高壓電，且膠帶串接，年久後膠帶可能會破損造成漏電，加上使用膠帶串接也有可能造成電線本身接觸不良以致短路導致危險。故申請屋頂雜亂線路整理，以保障師生生命安全。 3.本校所申請之項目，皆為迫切性之需要，懇請貴處核予經費修繕，如蒙惠允，不勝感激。
[5 empty] | 2. | 漏電抓漏處理 | 式 | 13000 | 1 | 13000
[5 empty] | 3. | 接地銅棒安裝 | 支 | 3000 | 1 | 3000
[5 empty] | 4. | 屋頂雜亂線路整理 | 式 | 6000 | 1 | 6000 |  | 紮線代處理
[5 empty] | 5. | 稅金 | 5% |  | 1 | 1700
13 | 光復國中 | 327 | 林榮定 (事務組長) | 870-1027#206 0932-654-800 | 1. | 3P漏電斷路器 | 組 | 1700 | 6 | 10200 | 30000 | 教學大樓、宿舍抽水機、含裝配 | 30000
[5 empty] | 2. | 2P漏電斷路器 | 組 | 1100 | 9 | 9900 |  | 鐵捲門、抽水機、含裝配
[5 empty] | 3. | ST防水開關箱2聯式 | 組 | 1600 | 2 | 3200 |  | 教學大樓、宿舍抽水機、含裝配
[5 empty] | 4. | ST防水開關箱1聯式 | 組 | 1250 | 2 | 2500 |  | 電動大門、含裝配
[5 empty] | 5. | 線材五金 | 式 | 280 | 15 | 4200
14 | 富源國中 | 328 | 洪我憲 | 881-1002#19 | 1. | 2P漏電斷路器 | 組 | 1100 | 11 | 12100 | 30000 | 飲水機×4、學生宿舍及單身宿舍電熱水器×3、鐵捲門×2、專科教室抽水馬達×1、單身宿舍加壓馬達×1 | 30000
[5 empty] | 2. | ST防水開關箱1聯式 | 組 | 1200 | 11 | 13200 |  | 教學大樓飲水機×4、教學大樓鐵捲門×1、專科教室鐵捲門×1、專科教室抽水馬達×1、單身宿舍加壓馬達×1、學生宿舍及單身宿舍電熱水器×3
[5 empty] | 3. | 漏電保護插座 | 組 | 550 | 4 | 2200 |  | 校長室飲水機×1、學生宿舍浴室×2、單身宿舍洗衣機×1
[5 empty] | 4. | 明盒 | 組 | 150 | 1 | 150 |  | 單身宿舍洗衣機×1
[5 empty] | 5. | 電線材五金 | 式 | 2350 | 1 | 2350
15 | 瑞穗國中 | 329 | 古金松 (事務組長) | 887-3111 | 1. | 2P漏電斷路器 | 組 | 700 | 13 | 9100 | 29880 | 電動門、辦公室 | 29880
[5 empty] | 2. | 1P漏電斷路器 | 組 | 580 | 21 | 12180 |  | 教室
[5 empty] | 3. | 漏電保護插座 | 組 | 450 | 8 | 3600 |  | 飲水機
[5 empty] | 4. | 施工費用 | 人次 | 2500 | 2 | 5000
16 | 三民國中 | 330 | 錢質健 (幹事) | 884-1198 | 1. | 3P漏電斷路器 | 組 | 1150 | 6 | 6900 | 29000 | 冷氣開關、投射燈、加壓馬逹、司令台電源 | 29000
[5 empty] | 2. | ST防水開關箱1聯式 | 組 | 1100 | 5 | 5500 |  | 冷氣開關、投射燈、加壓馬逹、司令台電源開關
[5 empty] | 3. | 漏電保護插座 | 組 | 800 | 8 | 6400 |  | 5台冰箱、3台洗衣機
[5 empty] | 4. | 1P漏電斷路器 | 組 | 550 | 14 | 7700 |  | 飲水機、各教室電源
[5 empty] | 5. | 施工費用 | 人次 | 2500 | 1 | 2500
17 | 玉里國中 | 332 | 蔡明和 (事務組長) | 888-2054#11 | 1. | 3P漏電斷路器 | 組 | 1350 | 4 | 5400 | 45320 | 運動場照明燈、抽水馬達等因危險性高須優先裝置 | 30000 | 學校原提報45,320元，已電話聯絡，實付30,000元。
[5 empty] | 2. | 2P漏電斷路器 | 組 | 710 | 10 | 7100 |  | 廚房鼓風機、電動門、污水井馬達等
[5 empty] | 3. | 1P漏電斷路器 | 組 | 580 | 4 | 2320 |  | 游泳池加壓機、噴水池馬達泵浦等因危險性高須優先裝置
[5 empty] | 4. | ST防水開關箱2聯式 | 組 | 1500 | 3 | 4500 |  | 中庭噴水池泵浦等
[5 empty] | 5. | ST防水開關箱1聯式 | 組 | 1250 | 4 | 5000 |  | 體育館馬達等、
[5 empty] | 6. | 漏電保護插座 | 組 | 450 | 30 | 13500 |  | 冰箱、飲水機等
[5 empty] | 7. | 施工費用 | 人次 | 2500 | 3 | 7500
18 | 玉東國中 | 333 | 曾淑美 (事務組長) | 885-1062#17 | 1. | 無熔絲開關(NFB)3P600A85KA | 只 | 15580 | 1 | 15580 | 30000 | 行政及教室供電用 | 30000
[5 empty] | 2. | 漏電斷路器(ELCB)2P30A/30mA | 只 | 916 | 6 | 5496 |  | 工藝、廚房,家政教室
[5 empty] | 3. | 開關插座裸露增設PVC.BOX及蓋板 | 只 | 230 | 20 | 4600 |  | 走廊,教室脫落修復
[5 empty] | 4. | 裝配工資 | 式 | 4324 | 1 | 4324
19 | 富北國中 | 334 | 劉昌昇 | 882-1134#15 | 1. | 漏電保護插座 | 組 | 450 | 8 | 3600 | 30000 | 廁所插座、冰箱、走道插座 | 30000
[5 empty] | 2. | 2P漏電斷路器 | 組 | 700 | 18 | 12600 |  | 電捲門,庭園燈,加壓機,RO飲水機,LED看板,冰箱,水池馬達
[5 empty] | 3. | 1P漏電斷路器 | 組 | 580 | 10 | 5800 |  | 小便斗,廁所插座,消毒鍋,涼亭插座
[5 empty] | 4. | 施工費用 | 人次 | 2000 | 4 | 8000
20 | 富里國中 | 335 | 謝金宗 | 883-0006#15 | 1. | 3P漏電斷路器 | 組 | 1350 | 1 | 1350 | 29720 | 陶藝窯、電烤箱 | 29720
[5 empty] | 2. | 2P漏電斷路器 | 組 | 710 | 2 | 1420 |  | 水銀燈、冷氣機
[5 empty] | 3. | 1P漏電斷路器 | 組 | 580 | 14 | 8120 |  | 路燈、投射燈、、電動門、室內燈具迴路
[5 empty] | 4. | ST防水開關箱2聯式 | 組 | 1500 | 1 | 1500 |  | 泵浦、烤箱電源
[5 empty] | 5. | 警示牌 | 組 | 120 | 4 | 480 |  | 有電危險請勿觸摸
[5 empty] | 6. | 漏電保護插座 | 組 | 490 | 15 | 7350 |  | 飲水機等電器連接插頭
[5 empty] | 7. | 配電箱門鎖及配件 | 組 | 1500 | 3 | 4500 |  | 主要配電箱門鎖維修
[5 empty] | 8. | 施工費用 | 人次 | 2500 | 2 | 5000
21 | 豐濱國中 | 336 | 吳學良 (事務組長) | 879-1159#103 | 1. | 3P漏電斷路器(抽水馬達) | 組 | 1350 | 3 | 4050 | 28900 | 教學大樓、宿舍 | 28900
[5 empty] | 2. | 2P漏電斷路器(抽水馬達) | 組 | 710 | 5 | 3550 |  | 消防機房、廚房
[5 empty] | 3. | 2P漏電斷路器(加壓馬達) | 組 | 710 | 2 | 1420 |  | 宿舍
[5 empty] | 4. | 2P漏電斷路器(電動伸縮門) | 組 | 710 | 2 | 1420 |  | 校門
[5 empty] | 5. | 2P漏電斷路器(電動捲門) | 組 | 710 | 6 | 4260 |  | 體育館、車庫
[5 empty] | 6. | 2P漏電斷路器(小便斗眼) | 組 | 710 | 3 | 2130 |  | 教學大樓
[5 empty] | 7. | 2P漏電斷路器(切菜機) | 組 | 710 | 1 | 710 |  | 廚房
[5 empty] | 8. | 2P漏電斷路器(研磨機、工具機) | 組 | 710 | 6 | 4260 |  | 教學大樓
[5 empty] | 9. | 漏電保護插座(冰葙)110V，15A | 組 | 1050 | 2 | 2100 |  | 廚房
[5 empty] | 10. | 施工費用 | 人次 | 2500 | 2 | 5000
22 | 東里國中 | 337 | 歐秋玉 | 886-1174#13 | 1. | 3P漏電斷路器 | 組 | 1350 | 2 | 2700 | 23750 | 地下水揚水井馬達 | 23750
[5 empty] | 2. | 2P漏電斷路器 | 組 | 710 | 3 | 2130 |  | 司令台投射燈、廚房集水坑馬達、電動門
[5 empty] | 3. | 1P漏電斷路器 | 組 | 580 | 4 | 2320 |  | 老師、校長宿舍加壓機、老師宿舍投射燈
[5 empty] | 4. | ST防水開關箱2聯式 | 組 | 1350 | 3 | 4050 |  | 司令臺投射燈、地下水揚水馬達、廚房鼓風吹
[5 empty] | 5. | ST防水開關箱1聯式 | 組 | 1250 | 1 | 1250 |  | 廚房污水處理槽
[5 empty] | 6. | 漏電保護插座 | 組 | 450 | 14 | 6300 |  | 廚房、司令臺、飲水機、老師宿舍外側
[5 empty] | 7. | 施工費用 | 人次 | 2500 | 2 | 5000
23 | 明禮國小 | 601 | 張瓊方 | 832-2353#107 | 1. | 2P20A漏電斷路器 | 組 | 850 | 16 | 13600 | 25800 | 飲水機、電動門及電動捲門 | 25800
[5 empty] | 2. | ST防水開關箱2聯式 | 組 | 1500 | 3 | 4500 |  | 三台水冷式冷氣
[5 empty] | 3. | 漏電保護插座 | 組 | 450 | 6 | 2700 |  | 6台冰箱
[5 empty] | 4. | 施工費用 | 人次 | 2500 | 2 | 5000
24 | 明義國小 | 602 | 翁世強 (事務組長) | 832-6686#809 | 1. | 3P‧300A漏電段路器 | 組 | 7800 | 1 | 7800 | 29500 | 午餐廚房總配電箱 | 29500
[5 empty] | 2. | 3P‧250A漏電段路器 | 組 | 5800 | 1 | 5800 |  | 午餐廚房總配電箱
[5 empty] | 3. | 線材及五金另料 | 組 | 11900 | 1 | 11900 |  | 午餐廚房總配電箱
[5 empty] | 4. | 工資 | 工 | 2000 | 2 | 4000 |  | 午餐廚房總配電箱
25 | 明廉國小 | 603 | 林有智 (事務組長) | 856-9088#17 | 1. | 2P30AIC5KA SO.1秒 | 組 | 680 | 31 | 21080 | 43830 | 飲水機×20、室外馬達×1、電動門×10 | 43800 | 飲水機、室外馬達、電動門、熱水器等電線皆外露急需處理。
[5 empty] | 2. | 2P75AIC10KA SO.1秒 | 組 | 1350 | 3 | 4050 |  | 熱水器分路×3
[5 empty] | 3. | 1聯ST防水開關箱 | 組 | 700 | 21 | 14700 |  | 飲水機×20、室外馬達×1
[5 empty] | 4. | 施工費用 | 天 | 2000 | 2 | 4000
26 | 明恥國小 | 604 | 盧紀伊 | 822-2231#701 | 1. | ST防水開關箱把手 | 組 | 550 | 4 | 2200 | 9450 | 球場水銀燈 | 9450
[5 empty] | 2. | 2P漏電斷路器 | 組 | 750 | 3 | 2250 |  | 球場水銀燈
[5 empty] | 3. | 施工費用 | 人次 | 2500 | 2 | 5000
27 | 中正國小 | 605 | 徐鳳鳴 (事務組長) | 832-2819#13 | 1. | 室外設施、馬達電動門及路燈等 1-1室外白鐵開關箱1聯 | 組 | 521 | 14 | 7294 | 29815 | 中強樓右側電動門×1 中和樓廚房電動門×1 | 29800
[5 empty] | 2. | 室外設施、馬達電動門及路燈等 1-2 2P 30A 漏電段路器 | 組 | 388 | 11 | 4268 |  | 中和樓一樓電動門×2 中正樓二樓電捲門×2
[5 empty] | 3. | 室外設施、馬達電動門及路燈等 1-3 3P 30A 漏電段路器 | 組 | 591 | 3 | 1773 |  | 廚房抽水機×1 中和樓抽水機×1
[5 empty] | 4. | 室外設施、馬達電動門及路燈等 1-4 安裝電纜線及五金另料 | 組 | 500 | 12 | 6000 |  | 廚房前車庫加壓機×1 中強樓冷氣×1
[5 empty] | 5. | 舊有建築－教室設施 2-1 2P 30A 漏電段路器 | 組 | 580 | 6 | 3480 |  | 本校中正樓、中強樓及 中和樓左右班級各一
[5 empty] | 6. | 舊有建築－教室設施 2-2 9P 開關箱粉體烤漆 | 組 | 700 | 10 | 7000
28 | 信義國小 | 606 | 沈正華 | 833-1163#203 | 1. | 2P漏電斷路器 | 組 | 710 | 2 | 1420 | 10770 | 電動門、抽水機 | 10770
[5 empty] | 2. | 漏電保護插座 | 組 | 450 | 11 | 4950 |  | 3台冰箱、7台飲水機、1處室外插座
[5 empty] | 3. | 施工費用 | 人次 | 2200 | 2 | 4400
29 | 復興國小 | 607 | 許傳方 | 822-3208#15 | 1. | 3P30A漏電斷路器 | 組 | 3000 | 1 | 3000 | 23000 | 廚房蒸氣鍋 | 23000
[5 empty] | 2. | 3P20A漏電斷路器 | 組 | 2000 | 1 | 2000 |  | 深井抽水設備
[5 empty] | 3. | 2P50A漏電斷路器 | 組 | 1800 | 2 | 3600 |  | 校長室、廚房盥洗室
[5 empty] | 4. | 2P30A漏電斷路器 | 組 | 600 | 3 | 1800 |  | 教學區抽水馬達、消防泵浦室、地下室抽水系統
[5 empty] | 5. | 2P20A漏電斷路器（不含ST箱） | 組 | 600 | 1 | 600 |  | 廚房鍋爐泵浦系統
[5 empty] | 6. | 2P20A漏電斷路器（含ST箱） | 組 | 1500 | 2 | 3000 |  | 消防泵浦室後方抽水系統、辦公室飲水機
[5 empty] | 7. | 漏電斷路插座（2P15A） | 組 | 2000 | 1 | 2000 |  | 廚房盥洗室
[5 empty] | 8. | 施作耗材 | 次 | 2000 | 1 | 2000
[5 empty] | 9. | 配裝工資 | 人次 | 2500 | 2 | 5000
30 | 中華國小 | 608 | 鄭文鯨 | 832-4308#505 | 1. | 2P漏電斷路器 | 組 | 1000 | 16 | 16000 | 40000 | 熱水器.廚房電盤.電動門 | 40000 | 本校漏電斷電主要設置位置在廚房潮濕處、電動門及幼稚園電熱水器，對全校學童具有立即性之危險，應予設置，以維護使用者之安全。
[5 empty] | 2. | ST防水開關箱2聯式 | 組 | 1500 | 8 | 12000 |  | 電動門.熱水器
[5 empty] | 3. | 施工費用 | 人次 | 2000 | 6 | 12000 |  | 廚房洗滌區.
31 | 忠孝國小 | 609 | 許博凱 (事務組長) | 835-1218#205 | 1. | 2P漏電斷路器 | 組 | 350 | 9 | 3150 | 9950 | 向上樓鐵門×2 、向上樓1F插座×2、司令台插座、前大門、後大門、忠孝樓馬達、廚房馬達 | 9950
[5 empty] | 2. | ST防水開關箱1聯式 | 組 | 450 | 4 | 1800 |  | 向上樓鐵門×2 、前大門 忠孝樓馬達 、廚房馬達
[5 empty] | 3. | 施工費用 | 人次 | 2500 | 2 | 5000
32 | 北濱國小 | 610 | 蔡順來 | 832-4093 | 1. | 2P漏電斷路器 | 組 | 500 | 24 | 12000 | 29280 | 各教室電箱 | 29280
[5 empty] | 2. | 電箱迴路調整測試.絕緣測試 | 組 | 600 | 24 | 14400 |  | 施工測試費用
[5 empty] | 3. | 結線材料 | 組 | 120 | 24 | 2880
33 | 鑄強國小 | 611 | 方智明 | 822-3787#12 | 1. | 2P漏電斷路器 | 組 | 710 | 26 | 18460 | 29460 | 北側教室20間.電動鐵捲門3組.抽水馬達3組 | 29460
[5 empty] | 2. | ST防水開關箱2聯式 | 組 | 1500 | 4 | 6000 |  | 電動鐵捲門3組.抽水馬達1組
[5 empty] | 3. | 施工費用 | 人次 | 2500 | 2 | 5000
34 | 國福國小 | 612 | 謝芳蓮 | 856-1395#103 | 1. | 2P漏電斷路器（20A） | 組 | 388 | 23 | 8924 | 27342 | 檔案室電捲門×1、播音室電捲門×1、替代役宿舍電捲門×1、飲水機機房加壓機×2、頂樓男廁樓上×1、廚房內加壓機馬達×1、廚房後送水加壓機馬達×4、操場西側水塔×2、親水池×1、司令台探照燈×1、庭園燈×1、冷氣×6、2樓女廁洗衣機×1 | 27342
[5 empty] | 2. | 2P漏電斷路器（30A） | 組 | 388 | 2 | 776 |  | 惜福屋馬達×1、廚房插座×1
[5 empty] | 3. | 3P漏電斷路器（50A） | 組 | 1200 | 1 | 1200 |  | 廚房風車馬達×1
[5 empty] | 4. | 白鐵開關箱 | 組 | 521 | 2 | 1042 |  | 廚房後4馬達共用開關箱×1、廚房開關箱×1
[5 empty] | 5. | 安裝電纜及五金另料 | 祖 | 500 | 26 | 13000
[5 empty] | 6. | 三孔二插（含接地斷路、含蓋板） | 組 | 100 | 12 | 1200 |  | 電腦教室
[5 empty] | 7. | 接地線線材及安裝 | 組 | 100 | 12 | 1200
35 | 新城國小 | 613 | 范朝慶 | 861-1006#14 | 1. | 2P20A ELB漏電開關 | 組 | 1600 | 3 | 4800 | 27200 | 廚房2、抽水機1 | 27200
[5 empty] | 2. | ST防水開關箱2聯式 | 組 | 1200 | 3 | 3600 |  | 廚房2、抽水機1
[5 empty] | 3. | 3相3線3P30A ELB漏電開關 | 組 | 4800 | 1 | 4800 |  | 洗碗機1
[5 empty] | 4. | ST防水開關箱3聯式 | 組 | 1800 | 1 | 1800 |  | 洗碗機1
[5 empty] | 5. | 舊有小便斗電線裸露處理 | 式 | 1000 | 1 | 1000 |  | 二F東側，6孔
[5 empty] | 6. | 動力開關箱漏水 | 式 | 3200 | 1 | 3200 |  | 廚房後總開關箱
[5 empty] | 7. | 施工費用 | 人次 | 2000 | 4 | 8000 |  | 含零件
36 | 北埔國小 | 614 | 莊國鑫 | 826-4624#36 | 1. | 2P漏電斷路器15A | 只 | 750 | 5 | 3750 | 27510 | 飲水機×4、冰箱×1 | 27500
[5 empty] | 2. | 2P漏電斷路器20A | 只 | 780 | 8 | 6240 |  | 電動鐵捲門×8
[5 empty] | 3. | 2P漏電斷路器30A | 只 | 860 | 7 | 6020 |  | 瞬熱型電熱水器×2、抽水機×5
[5 empty] | 4. | 防水明盒 | 個 | 50 | 10 | 500
[5 empty] | 5. | 線材另料 | 式 | 3000 | 1 | 3000
[5 empty] | 6. | 路線查修 | 式 | 2000 | 1 | 2000
[5 empty] | 7. | 工資 | 式 | 6000 | 1 | 6000 |  | 2人×2天×1500元/天
37 | 康樂國小 | 615 | 黃依惠 | 826-5597#13 | 1. | 3P漏電斷路器 | 組 | 2500 | 3 | 7500 | 28600 | 消防泵浦、井水泵浦 | 28600
[5 empty] | 2. | 2P漏電斷路器 | 組 | 700 | 7 | 4900 |  | 加壓機、抽水機、電熱水器、
[5 empty] | 3. | 1P漏電斷路器 | 組 | 550 | 9 | 4950 |  | 飲水機、自動沖水器、室外插座、電動捲門
[5 empty] | 4. | ST防水開關箱1聯式 | 組 | 1250 | 1 | 1250 |  | 噴水池泵浦
[5 empty] | 5. | 施工費用 | 人次 | 2000 | 5 | 10000
38 | 嘉里國小 | 616 | 王慧娟 | 826-6945#102 | 1. | 3P漏電斷路器 | 組 | 1350 | 1 | 1350 | 12110 | 沉水馬達 | 12110
[5 empty] | 2. | 2P漏電斷路器 | 組 | 680 | 2 | 1360 |  | 噴水池、鐵捲門
[5 empty] | 3. | 1P漏電斷路器 | 組 | 500 | 1 | 500 |  | 廚房加壓馬達
[5 empty] | 4. | 漏電保護插座 | 組 | 450 | 10 | 4500 |  | 2台冰箱、8台飲水機
[5 empty] | 5. | 施工費用 | 人次 | 2200 | 2 | 4400
39 | 吉安國小 | 617 | 謝美梅 (事務組長) | 852-3984#78 | 1. | 漏電保護插座 | 組 | 1650 | 2 | 3300 | 28850 | 廚房內1台抽風機、1台冷凍庫 | 28850
[5 empty] | 2. | 2P漏電斷路器 | 組 | 1350 | 13 | 17550 |  | 鐵捲門13組
[5 empty] | 3. | 施工費用 | 工 | 2000 | 4 | 8000 |  | 4個工作天
40 | 宜昌國小 | 618 | 陳燕嬌 (事務組長) | 852-0209#602 | 1. | 2P漏電斷路器 | 組 | 590 | 11 | 6490 | 23089 | 五年一班、五年三班、五年五班、六年五班、三年四班、四年三班、四年一班、白兔班、美勞教室、校史室、辦公室 | 23000
[5 empty] | 2. | 五金零件 | 式 | 2000 | 1 | 2000 |  | 明蓋板、壓接端子
[5 empty] | 3. | 更換工資 | 工 | 2500 | 3 | 7500
[5 empty] | 4. | 校園低壓配電箱漏電測試 | 式 | 6000 | 1 | 6000
[5 empty] | 5. | 稅金 | 5% |  | 1 | 1099
41 | 北昌國小 | 619 | 黃彤芳 | 856-2619#731 | 1. | 3P 40A 漏電斷路器 | 組 | 700 | 2 | 1400 | 29804 | 廚房抽油煙機風車×2 | 29800
[5 empty] | 2. | 2P 20A 漏電斷路器 | 組 | 388 | 8 | 3104 |  | 抽水機×4、探照燈×4
[5 empty] | 3. | 3P 20A 漏電斷路器 | 組 | 700 | 3 | 2100 |  | 地下室汙水陰井抽水機×2、消防幫浦×1
[5 empty] | 4. | 白鐵開關箱 | 組 | 700 | 11 | 7700 |  | 東棟廁所外
[5 empty] | 5. | 線材及安裝五金另料 | 組 | 500 | 13 | 6500
[5 empty] | 6. | 3孔2插含接地斷路--附蓋板 | 組 | 50 | 100 | 5000 |  | 各教室
[5 empty] | 7. | 接地線線材及安裝 | 組 | 50 | 80 | 4000 |  | 各教室
42 | 稻香國小 | 621 | 林純霞 (事務組長) | 852-4663 | 1. | 2P漏電斷路器 | 組 | 750 | 7 | 5250 | 30000 | 8台冰箱、2台加壓馬達 | 30000
[5 empty] | 2. | 1P漏電斷路器 | 組 | 500 | 4 | 2000 |  | 新教室鐵捲門2台、浴室插座4組
[5 empty] | 3. | ST防水開關箱2聯式 | 組 | 1500 | 2 | 3000 |  | 司令台風雨球場2組
[5 empty] | 4. | 線路改裝 | 式 | 1000 | 1 | 1000
[5 empty] | 5. | 漏電保護插座 | 組 | 450 | 25 | 11250 |  | 飲水機
[5 empty] | 6. | 施工費用 | 人次 | 2500 | 3 | 7500
43 | 南華國小 | 622 | 黃慶隆 | 852-5403#213 | 1. | 漏電保護插座 | 組 | 1550 | 7 | 10850 | 30000 | 冰箱、飲水機 | 30000
[5 empty] | 2. | 2P漏電斷路器 | 組 | 1350 | 9 | 12150 |  | 鐵捲門、電動門、抽水機
[5 empty] | 3. | ST防水開關箱 | 組 | 1500 | 2 | 3000 |  | 電動門
[5 empty] | 4. | 施工費用 | 人次 | 2000 | 2 | 4000
44 | 化仁國小 | 623 | 林正潭 | 852-8720#15 | 1. | 1P漏電斷路器 | 組 | 550 | 30 | 16500 | 30000 | 飲水機、自動沖水器、電動門、電動捲門 | 30000
[5 empty] | 2. | 2P漏電斷路器 | 組 | 700 | 6 | 4200 |  | 電熱水器、抽水機
[5 empty] | 3. | 3P漏電斷路器 | 組 | 2500 | 3 | 7500 |  | 消防泵浦、井水泵補
[5 empty] | 4. | 施工費用 | 人次 | 1800 | 1 | 1800
45 | 太昌國小 | 624 | 謝燕惠 | 857-1746 | 1. | 2P漏電斷路器 | 組 | 710 | 5 | 3550 | 29880 | 北大樓電捲門 | 29880
[5 empty] | 2. | 2P漏電斷路器 | 組 | 710 | 16 | 11360 |  | 西大樓電捲門
[5 empty] | 3. | 2P漏電斷路器 | 組 | 710 | 7 | 4970 |  | 南大樓電捲門
[5 empty] | 4. | 電料另件 | 一式 | 5000 | 1 | 5000
[5 empty] | 5. | 施工費用 | 人次 | 2500 | 2 | 5000
46 | 平和國小 | 625 | 張良枚 | 866-1223#203 | 1. | 3P漏電斷路器30A | 只 | 500 | 16 | 8000 | 21600 | 室內電源開關箱 | 21600
[5 empty] | 2. | 漏電斷路器盒 | 只 | 50 | 16 | 800 |  | 電動捲門、抽水幫浦、司令台
[5 empty] | 3. | 分電盤開關箱面板 | 片 | 350 | 16 | 5600
[5 empty] | 4. | 安裝工資及另料 | 式 | 450 | 16 | 7200
47 | 壽豐國小 | 626 | 連豐年 | 865-1024 | 1. | 國際漏電斷路器-BJJ30-30-30F含保護盒 | 組 | 1250 | 10 | 12500 | 29900 | 電動門,沖水器,戶外路燈,司令臺，抽水馬達 | 29900
[5 empty] | 2. | 國際漏電斷路器型插座-WTFF1741W | 組 | 1500 | 8 | 12000 |  | 冰箱,廁所插座
[5 empty] | 3. | 國際漏電斷路器-BJJ30-30-30F(含線路施工） | 組 | 1350 | 4 | 5400 |  | 抽水馬達
48 | 豐裡國小 | 627 | 楊正光 | 865-2183 | 1. | 2P漏電斷路器 | 組 | 1200 | 8 | 9600 | 13700 | 飲水機、電動門 | 13700
[5 empty] | 2. | 3P漏電斷路器 | 組 | 1300 | 2 | 2600 |  | 電動門、大門水銀燈
[5 empty] | 3. | 5P漏電斷路器 | 組 | 1500 | 1 | 1500 |  | 禮堂
49 | 豐山國小 | 628 | 田瓊雯 | 865-1640 | 1. | 2P 20A 漏電斷路器 | 組 | 400 | 9 | 3600 | 26650 | 加壓機、電動捲門 | 26650
[5 empty] | 2. | 3P 40A 漏電斷路器 | 組 | 700 | 1 | 700 |  | 沉水馬達、開關箱
[5 empty] | 3. | 3P 40A 漏電斷路器 | 組 | 700 | 1 | 700 |  | 廚房設施插座
[5 empty] | 4. | 白鐵開關箱 | 組 | 550 | 9 | 4950 |  | 加壓機、電動捲門
[5 empty] | 5. | 線材及五金安裝另料 | 組 | 500 | 11 | 5500
[5 empty] | 6. | 2P 30A 漏電斷路器 | 組 | 400 | 16 | 6400 |  | 各班教室
[5 empty] | 7. | 安裝線材及五金另料 | 人次 | 300 | 16 | 4800
50 | 志學國小 | 629 | 陸永強 | 866-2600 | 1. | 2P漏電斷路器 | 組 | 1150 | 12 | 13800 | 30000 | 電動門×2、飲水機×6、電動鐵捲門×4 | 30000
[5 empty] | 2. | ST防水開關箱2聯式 | 組 | 1200 | 12 | 14400 |  | 同上
[5 empty] | 3. | 1P漏電斷路器 | 組 | 925 | 1 | 925 |  | 幼稚園西側外監視器、
[5 empty] | 4. | ST防水開關箱1聯式 | 組 | 875 | 1 | 875 |  | 同上
51 | 月眉國小 | 630 | 劉義發 | 863-1011#16 | 1. | 室外白鐵開關箱1聯 | 組 | 550 | 2 | 1100 | 29932 | 宿舍區外加壓機×1、廁所外加壓機×1 | 29900
[5 empty] | 2. | 2P 30A漏電斷路器 | 組 | 580 | 2 | 1160 |  | 宿舍區外加壓機×1、廁所外加壓機×1
[5 empty] | 3. | 安裝電纜線及五金另料 | 組 | 500 | 2 | 1000
[5 empty] | 4. | 2P 30A漏電斷路器 | 組 | 580 | 10 | 5800 |  | 國幼班×2、一年級×1、二年級×1、三年級×1、四年級×1、五年級×1、六年級×1、宿舍區×2、校長室×1、自然教室×1
[5 empty] | 5. | 3P 50A漏電斷路器 | 組 | 1200 | 4 | 4800 |  | 機房×1、音樂教室×2、電腦教室×1
[5 empty] | 6. | 3P 60A漏電斷路器 | 組 | 1300 | 2 | 2600 |  | 辦公室×2
[5 empty] | 7. | 白鐵開關箱 | 組 | 550 | 16 | 8800 |  | 國幼班×2、一年級×1、二年級×1、三年級×1、四年級×1、五年級×1、六年級×1、宿舍區×2、校長室×1、自然教室×1、機房×1、音樂教室×2、電腦教室×1、辦公室×2
[5 empty] | 8. | 線排組 | 組 | 22 | 16 | 352
[5 empty] | 9. | 電線及五金另料等更換 | 組 | 270 | 16 | 4320
52 | 水璉國小 | 631 | 張家瑜 | 860-1228#11 | 1. | 3P漏電斷路器30AIC10KA S0.1秒 | 只 | 1320 | 2 | 2640 | 30000 | 沉水式抽水機.電梯 | 30000
[5 empty] | 2. | 2P漏電斷路器20AIC5KA S0.1秒 | 只 | 680 | 18 | 12240 |  | 污水馬達×1，加壓機×2，電動門×3，室外插座×3，路燈×2，監視器×4，廁所×2
[5 empty] | 3. | ST防水開關箱35*25*15 CM | 只 | 2040 | 1 | 2040 |  | 沉水室抽水機
[5 empty] | 4. | ST防水開關箱2聯式 | 只 | 970 | 1 | 970 |  | 電梯
[5 empty] | 5. | ST防水開關箱1聯式 | 只 | 700 | 7 | 4900 |  | 污水馬達×1，加壓機×2，監視器×4
[5 empty] | 6. | 8平方電線(含PVC管) | M | 55 | 22 | 1210 |  | 沉水式抽水機
[5 empty] | 7. | 施工費用 | 人次 | 2000 | 3 | 6000
53 | 溪口國小 | 632 | 干仁賢 | 865-2275 | 1. | 國際漏電斷路器-BJJ30-30-30F含保護盒 | 組 | 1350 | 3 | 4050 | 29250 | 電動門 | 29250
[5 empty] | 2. | 國際漏電斷路器型插座-WTFF1741W | 組 | 1500 | 14 | 21000 |  | 110電器設備
[5 empty] | 3. | 國際漏電斷路器-BJJ30-50-30F(含線路施工） | 組 | 2500 | 1 | 2500 |  | 消防幫浦
[5 empty] | 4. | 增設ST防水型開關箱（大） | 組 | 1700 | 1 | 1700 |  | 消防幫浦
54 | 鳳林國小 | 633 | 徐志宏 | 876-2031 | 1. | 單孔附漏電插座 | 組 | 1500 | 1 | 1500 | 9600 | 特教生活自理教室浴室1組 | 9600
[5 empty] | 2. | 雙孔附漏電插座 | 組 | 1300 | 1 | 1300 |  | 特教生活自理教室浴室1組
[5 empty] | 3. | ST開關箱（3P） | 組 | 500 | 2 | 1000 |  | 特教知動教室小便斗1組 南側殘障廁所1組
[5 empty] | 4. | 2P20A漏電斷路器 | 組 | 1000 | 2 | 2000 |  | 特教知動教室小便斗1組 南側殘障廁所1組
[5 empty] | 5. | 安裝工資、線路及耗材（含稅） | 式 | 3800 | 1 | 3800
55 | 大榮國小 | 634 | 楊文廷 | 876-3904 | 1. | 3P漏電斷路器 | 組 | 2000 | 11 | 22000 | 29500 | 1.2.3.5年級教室、電腦教室、美勞教室、輔導室、圖書室、禮堂、自然教室、校長室 | 29500
[5 empty] | 2. | 2P漏電斷路器 | 組 | 1500 | 5 | 7500 |  | 國幼班、音樂教室、保健室、4.6年級教室
56 | 林榮國小 | 635 | 譚代文 | 877-1024#12 | 1. | 2P漏電斷路器 | 組 | 450 | 5 | 2250 | 17150 | 自動沖水器2組、鐵皮屋1組、司令台1組、投射燈1組 | 17150
[5 empty] | 2. | 漏電保護插座 | 組 | 850 | 14 | 11900 |  | 飲水機11組、逆滲透飲水機1個、浴室插座分路2組
[5 empty] | 3. | 施工費用 | 人次 | 1500 | 2 | 3000
57 | 長橋國小 | 636 | 涂欽鴻 | 875-1654 | 1. | 漏電保護插座 | 組 | 1650 | 7 | 11550 | 29250 | 冰箱、飲水機 | 29250
[5 empty] | 2. | 2P漏電斷路器 | 組 | 1350 | 6 | 8100 |  | 電動門、鐵捲門、抽水機
[5 empty] | 3. | ST防水開關箱1聯式 | 組 | 1500 | 2 | 3000 |  | 水銀燈、RO製水
[5 empty] | 4. | 施工費用 | 人次 | 2200 | 3 | 6600
58 | 鳳仁國小 | 639 | 徐素君 | 876-2201 | 1. | 3P漏電斷路器 | 組 | 1100 | 8 | 8800 | 29750 | 8間一般教室之電箱用 | 29750
[5 empty] | 2. | 2P漏電斷路器 | 組 | 650 | 7 | 4550 |  | 7部飲水機用
[5 empty] | 3. | ST防水開關箱2聯式 | 組 | 1200 | 7 | 8400 |  | 7部飲水機之防水開關箱
[5 empty] | 4. | 施工費用 | 人次 | 2000 | 4 | 8000 |  | 7部飲水機用
59 | 鳳信國小 | 640 | 張祖勵 | 876-3949#3 | 1. | 3P漏電斷路器 | 組 | 2000 | 2 | 4000 | 6500 | 消防泵浦、北側電動鐵捲門 | 6500
[5 empty] | 2. | 2P漏電斷路器 | 組 | 1000 | 1 | 1000 |  | 南側電動鐵捲門
[5 empty] | 3. | 2P漏電斷路器 | 組 | 1500 | 1 | 1500 |  | 陶藝教室
60 | 光復國小 | 641 | 楊正治 | 0921-170-109 | 1. | 3P漏電斷路器 | 組 | 1700 | 2 | 3400 | 30000 | 冷卻水塔、抽水機、循環泵 | 30000
[5 empty] | 2. | 2P漏電斷路器 | 組 | 1100 | 10 | 11000 |  | 飲水機、鐵捲門、抽水機、電熱水器
[5 empty] | 3. | ST防水開關箱1聯式 | 組 | 1200 | 11 | 13200 |  | 鐵捲門、飲水機、電熱器
[5 empty] | 4. | 線材五金 | 式 | 200 | 12 | 2400
61 | 太巴塱國小 | 642 | 陳慶嘉 | 870-1134 | 1. | 3P漏電斷路器 | 組 | 1700 | 2 | 3400 | 30000 | 地下水抽水機、電腦教室電路 | 30000
[5 empty] | 2. | 2P漏電斷路器 | 組 | 1100 | 10 | 11000 |  | 電捲門、飲水機
[5 empty] | 3. | ST防水開關箱1聯式 | 組 | 1200 | 10 | 12000 |  | 電捲門、飲水機、
[5 empty] | 4. | 電線材料 | 式 | 300 | 12 | 3600 |  | 電捲門、飲水機、抽水機、電腦教室電路
62 | 大富國小 | 644 | 林家伃 | 873-1210 | 1. | 3P漏電斷路器 | 組 | 1700 | 2 | 3400 | 30000 | 廚房迴路、工具室迴路 | 30000
[5 empty] | 2. | 2P漏電斷路器 | 組 | 1100 | 11 | 12100 |  | 鐵捲門、室外投光燈、室外燈籠迴路
[5 empty] | 3. | ST防水開關箱2聯式 | 組 | 1600 | 1 | 1600 |  | 廚房迴路
[5 empty] | 4. | ST防水開關箱1聯式 | 組 | 1200 | 6 | 7200 |  | 鐵捲門、工具室電源屋外迴路
[5 empty] | 5. | 漏電保護插座 | 組 | 550 | 3 | 1650 |  | 高壓滅菌機、冰箱
[5 empty] | 6. | 明盒 | 組 | 150 | 1 | 150
[5 empty] | 7. | 線材五金 | 式 | 300 | 13 | 3900
63 | 大進國小 | 645 | 張永釗 | 870-1049#14 0919-912-695 | 1. | 3P漏電斷路器 | 組 | 1700 | 2 | 3400 | 40650 | 3F冷卻水塔及抽水機、含裝配 | 40500 | 本校經重新檢核經費概算，目前以下列位置及設備為漏電斷路器裝設重點：(依序列出優先順序) 1.廚房 2.廁所3.飲水機 4.水塔及抽水機 5.室外電路插座(司令臺及自然教室外側) 6.電腦教室設備插座 以上為本校較為迫切需求之區域，經編列概算結果仍超過3萬元，敬請明鑒。
[5 empty] | 2. | 2P漏電斷路器 | 組 | 1100 | 12 | 13200 |  | 廁所自動沖水、飲水機、屋外抽水機、含裝配
[5 empty] | 3. | ST防水開關箱2聯式 | 組 | 1600 | 1 | 1600 |  | 冷卻水塔抽水機、含裝配
[5 empty] | 4. | ST防水開關箱1聯式 | 組 | 1200 | 11 | 13200 |  | 開關箱、飲水機、加壓抽水機、含裝配
[5 empty] | 5. | 漏電保護插座 | 組 | 550 | 16 | 8800 |  | 廚房插座、加壓抽水機、含裝配
[5 empty] | 6. | 明盒 | 組 | 150 | 3 | 450 |  | 搭配漏電保護插座、含裝配
64 | 瑞穗國小 | 647 |  | 887-6366#16 | 1. | YKY大型EG-103B3P 漏電斷路器 | 組 | 3100 | 3 | 9300 | 27200 | 午餐廚房〈三槽式洗碗機、烤箱、消毒櫃〉 | 27200
[5 empty] | 2. | 電安小型LS-50B2P 漏電斷路器 | 組 | 1400 | 3 | 4200 |  | 午餐廚房〈三口式風爐、蒸氣室鍋爐、排油煙機〉
[5 empty] | 3. | 白鐵開關300*300*170*1.2mm | 組 | 1950 | 6 | 11700
[5 empty] | 4. | 配線組裝工資 | 式 | 2000 | 1 | 2000
65 | 瑞美國小 | 648 | 簡三奇 | 887-2014 | 1. | 漏電斷路器 | 只 | 1500 | 3 | 4500 | 10300 | 泳池及廚房 | 10300
[5 empty] | 2. | 漏電保護插座 | 組 | 1300 | 1 | 1300 |  | 國幼班大樓
[5 empty] | 3. | 施工費用 | 式 | 3000 | 1 | 3000
[5 empty] | 4. | 五金另料 | 式 | 500 | 1 | 500
[5 empty] | 5. | PVC電線 | 式 | 1000 | 1 | 1000
66 | 鶴岡國小 | 649 | 楊修誼 | 887-2740#102 | 1. | 2P漏電斷路器 | 組 | 750 | 2 | 1500 | 20150 | 教室飲水機 | 20150
[5 empty] | 2. | 2P漏電斷路器 | 組 | 750 | 7 | 5250 |  | 廚房、室外插座分路(含司令台)、電動鐵捲門
[5 empty] | 3. | 2P漏電斷路器 | 組 | 750 | 6 | 4500 |  | 辦公室及校長室飲水機
[5 empty] | 4. | 2P漏電斷路器 | 組 | 750 | 2 | 1500 |  | 教室二樓電動鐵捲門
[5 empty] | 5. | 漏電保護插座 | 組 | 600 | 4 | 2400 |  | 4台冰箱
[5 empty] | 6. | 施工費用 | 人次 | 2500 | 2 | 5000
67 | 奇美國小 | 651 | 蔡為本 | 899-1077 | 1. | 2P 20A漏電斷路器 | 組 | 400 | 1 | 400 | 20171 | 教室外設施 | 20100
[5 empty] | 2. | 2P 30A漏電斷路器 | 組 | 450 | 5 | 2250 |  | 教室外設施
[5 empty] | 3. | 白鐵開關箱1聯 | 組 | 521 | 1 | 521 |  | 教室外設施
[5 empty] | 4. | 安裝線材及五金另料 | 組 | 500 | 6 | 3000
[5 empty] | 5. | 3P 30A漏電斷路器 | 組 | 700 | 14 | 9800 |  | 教室內舊有設施設備
[5 empty] | 6. | 安裝線材及五金另料 | 組 | 300 | 14 | 4200 |  | 教室內舊有設施設備
68 | 富源國小 | 652 | 黃青妤 | 881-1029#13 | 1. | 3P漏電斷路器 | 組 | 1350 | 7 | 9450 | 29050 | 南北廁所及南北川堂、午餐廚房電源開關 | 29000
[5 empty] | 2. | ST防水開關箱1聯式 | 組 | 1250 | 7 | 8750 |  | 南北廁所及南北川堂、午餐廚房電源開關箱
[5 empty] | 3. | 漏電保護插座 | 組 | 450 | 13 | 5850 |  | 13台教室飲水機
[5 empty] | 4. | 施工費用 | 人次 | 2500 | 2 | 5000
69 | 瑞北國小 | 653 | 葉淑芬 | 887-2642#16 | 1. | 3P漏電斷路器 | 組 | 1500 | 2 | 3000 | 30000 | 消防泵浦、噴水池 | 30000
[5 empty] | 2. | 2P漏電斷路器 | 組 | 750 | 12 | 9000 |  | 教室飲水機
[5 empty] | 3. | 2P漏電斷路器 | 組 | 750 | 6 | 4500 |  | 廚房、室外插座分路
[5 empty] | 4. | 2P漏電斷路器 | 組 | 750 | 6 | 4500 |  | 辦公室及校長室飲水機、電動鐵捲門
[5 empty] | 5. | 2P漏電斷路器 | 組 | 750 | 2 | 1500 |  | 國幼班飲水機、體育器材室電動鐵捲門
[5 empty] | 6. | 漏電保護插座 | 組 | 600 | 5 | 3000 |  | 5台冰箱
[5 empty] | 7. | 施工費用 | 人次 | 2250 | 2 | 4500
70 | 豐濱國小 | 654 | 趙廣祥 | 879-1111#11 | 1. | ST防水開關箱2聯式 | 組 | 1500 | 2 | 3000 | 8200 | 地下水井與幼稚園泵浦 | 8200
[5 empty] | 2. | 漏電保護插座 | 組 | 450 | 6 | 2700 |  | 飲水機電源
[5 empty] | 3. | 施工費用 | 人次 | 2500 | 1 | 2500
71 | 港口國小 | 655 | 谷穆 | 878-1037 | 1. | 2P-110V漏電斷路器 | 組 | 710 | 6 | 4260 | 19110 | 戶外監視系統、廚房冰箱、司令台電箱、 | 19000
[5 empty] | 2. | 2P-220V漏電斷路器 | 組 | 710 | 5 | 3550 |  | 抽水機、加壓馬達、鐵捲門
[5 empty] | 3. | 110V-15A漏電插座 | 組 | 1050 | 6 | 6300 |  | 冰箱、廁所
[5 empty] | 4. | 施工費 | 工 | 2500 | 2 | 5000
72 | 靜浦國小 | 656 | 溫貴珠 | 878-1021#12 | 1. | 冰箱漏電插座 | 組 | 1050 | 7 | 7350 | 20330 | 國幼班教室等 | 20300
[5 empty] | 2. | 飲水機漏電插座 | 組 | 1050 | 3 | 3150 |  | 教室
[5 empty] | 3. | 抽水馬達漏電斷路器 | 組 | 1350 | 2 | 2700 |  | 慶豐樓
[5 empty] | 4. | 加壓馬達漏電斷路器 | 組 | 710 | 2 | 1420 |  | 廚房、慶豐樓
[5 empty] | 5. | 司令台電箱漏電斷路器 | 組 | 710 | 1 | 710 |  | 司令台
[5 empty] | 6. | 施工費用 | 工 | 2500 | 2 | 5000
73 | 源城國小 | 659 | 羅沛然 | 888-2290 | 1. | 3P50A漏電斷路器 | 組 | 1200 | 2 | 2400 | 28000 | 消防栓馬達、廁所加壓馬達 | 28000
[5 empty] | 2. | 2P30A漏電斷路器 | 組 | 700 | 9 | 6300 |  | 廚房、電動門、照明燈、泉水自來水馬達
[5 empty] | 3. | 1P20A漏電斷路器110V | 組 | 500 | 4 | 2000 |  | 廚房電鍋、探照燈
[5 empty] | 4. | ST防水開關箱2聯式 | 組 | 1400 | 7 | 9800 |  | 中庭噴水池泵浦
[5 empty] | 5. | 施工費用 | 人次 | 2500 | 3 | 7500
74 | 樂合國小 | 660 | 詹小瑩 | 888-6087#12 | 1. | 3P漏電斷路器20A | 只 | 950 | 4 | 3800 | 29800 | 廚房 | 29800
[5 empty] | 2. | 2P漏電斷路器30A | 只 | 650 | 2 | 1300 |  | 廚房
[5 empty] | 3. | 2P漏電斷路器20A | 只 | 650 | 4 | 2600 |  | 司令台
[5 empty] | 4. | ST白鐵防水箱配電盤 | 箱 | 7500 | 1 | 7500 |  | 60cm*65cm
[5 empty] | 5. | 白鐵防水開關箱 | 箱 | 1200 | 1 | 1200
[5 empty] | 6. | 漏電保護插座 | 只 | 1200 | 2 | 2400 |  | 洗衣機
[5 empty] | 7. | 施工＋（五金另料）費用 | 式 | 11000 | 1 | 11000 |  | 6技工加五金另料
75 | 觀音國小 | 661 | 王環皓 | 885-1006 | 1. | 2P 30A漏電斷路器 | 組 | 1600 | 5 | 8000 | 22000 | 學校飲水機5處 | 22000
[5 empty] | 2. | 漏電保護插座 | 組 | 1200 | 8 | 9600 |  | 辦公室、廚房、進康中心、校長室等冰箱及宿舍浴室插座
[5 empty] | 3. | 保護盒子 | 個 | 40 | 10 | 400
[5 empty] | 4. | 工資 | 人次 | 2000 | 2 | 4000
76 | 春日國小 | 663 | 吳聖才 | 887-2628 | 1. | 漏電斷路器3P75A | 只 | 1500 | 1 | 1500 | 29800 | 冰箱 | 29800
[5 empty] | 2. | 漏電斷路器2P30A | 只 | 650 | 5 | 3250 |  | 消防泵浦
[5 empty] | 3. | 漏電斷路器2P15A | 只 | 650 | 4 | 2600 |  | 電熱水器
[5 empty] | 4. | 漏電斷路器2P20A | 只 | 650 | 17 | 11050 |  | 抽水馬達
[5 empty] | 5. | 漏電斷路器2P20A | 只 | 650 | 5 | 3250 |  | 洗衣機
[5 empty] | 6. | 五金令料電線雜費 | 式 | 3350 | 1 | 3350 |  | 司令台
[5 empty] | 7. | 施工工資 | 工 | 1600 | 3 | 4800 |  | 廁所
77 | 德武國小 | 664 | 林志偉 | 887-2824 | 1. | 2P漏電斷路器 | 組 | 800 | 6 | 4800 | 12300 | 校長室電動捲門2組、采風館電動捲門2組、樓梯間電動捲門1組、堆肥場旁馬達1組 | 12300
[5 empty] | 2. | 漏電保護插座 | 組 | 500 | 9 | 4500 |  | 校長、教師宿舍浴室3組、宿舍廚房3組、學校廚房1組、司令台2組
[5 empty] | 3. | 施工費用 | 人次 | 3000 | 1 | 3000
78 | 中城國小 | 665 | 劉嘉佩 | 888-2372#131 | 1. | 過負載及漏電斷路器LS-100BP50A | 組 | 3500 | 1 | 3500 | 3500 | 風雨操場 | 3500
79 | 長良國小 | 666 | 林寶珠 | 880-1171#12 | 1. | 3P漏電斷路器50A | 組 | 1500 | 1 | 1500 | 30000 | 廚房烤箱 | 30000
[5 empty] | 2. | 3P漏電斷路器35A | 組 | 1500 | 1 | 1500 |  | 消防泵浦
[5 empty] | 3. | 2P漏電斷路器20A | 組 | 650 | 10 | 6500 |  | 2水銀燈、2空氣門、1國幼班、4廚房、1司令台
[5 empty] | 4. | 2P漏電斷路器15A | 組 | 650 | 3 | 1950 |  | 1加壓機、2鐵捲門
[5 empty] | 5. | ST防水開關箱3聯式 | 組 | 1800 | 1 | 1800 |  | 廚房
[5 empty] | 6. | 漏電保護插座110V15A/ 雙聯 | 組 | 1200 | 2 | 2400 |  | 洗衣機
[5 empty] | 7. | PVC開關盒2P | 組 | 200 | 3 | 600 |  | 鐵門、國幼班
[5 empty] | 8. | 施工費用 | 人次 | 2000 | 5 | 10000
[5 empty] | 9. | 電線五金另料雜費 | 式 | 3750 | 1 | 3750
80 | 大禹國小 | 667 | 彭愛惠 | 888-3274#203 | 1. | 2P漏電路器 | 組 | 700 | 11 | 7700 | 31000 |  | 30000
[5 empty] | 2. | 1P漏電路器 | 組 | 500 | 4 | 2000
[5 empty] | 3. | ST防水開關箱2聯式 | 組 | 1400 | 8 | 11200
[5 empty] | 4. | ST防水開關箱1聯式 | 組 | 1100 | 4 | 4400
[5 empty] | 5. | 施工費用 | 人次 | 1900 | 3 | 5700
81 | 高寮國小 | 669 | 陳菊花 | 885-1078 | 1. | 2P漏電斷路器19A | 組 | 650 | 12 | 7800 | 25600 | 2水銀燈、1宿舍、6廚房、2司令台 | 25600
[5 empty] | 2. | ST防水開關箱2聯式 | 組 | 1200 | 3 | 3600 |  | 司令台、車庫、投射燈
[5 empty] | 3. | ST防水開關箱3聯式 | 組 | 1800 | 1 | 1800 |  | 廚房
[5 empty] | 4. | 漏電保護插座 | 組 | 1200 | 2 | 2400 |  | 2洗衣機
[5 empty] | 5. | 施工＋（五金另料）費用 | 式 | 10000 | 1 | 10000 |  | 7技工、五金另料
82 | 富里國小 | 670 | 呂奎漢 | 883-1042#12 | 1. | 漏電斷路器2p20A | 只 | 650 | 10 | 6500 | 49100 | 廚房 | 49000 | 設備皆為校內所有設備，並經一一檢修後發現大部分皆缺乏漏電斷電系 統或原有漏電斷電系統不堪使用，原報經費為新台幣玖萬陸仟元整，經刪減消防泵浦、校園內室外水銀燈、網球場室外水銀燈以及活動中心鐵捲門部份後，剩餘廚房、教室鐵捲門、特教班以及游泳池皆為學生較常出入之場所，危險性較高基於學童安全考量，懇請 鈞府准予補助辦理。
[5 empty] | 2. | 漏電斷路器2P30A | 只 | 650 | 9 | 5850 |  | 廚房
[5 empty] | 3. | 防水白鐵開關箱3聯9P | 箱 | 1800 | 2 | 3600 |  | 廚房抽水泵浦
[5 empty] | 4. | 漏電斷路器2P30A | 只 | 650 | 2 | 1300 |  | 抽水泵浦
[5 empty] | 5. | 漏電斷路器2P15A | 只 | 650 | 4 | 2600 |  | 鐵捲門
[5 empty] | 6. | PVC開關盒2P1聯 | 只 | 200 | 4 | 800 |  | 鐵捲門
[5 empty] | 7. | 漏電斷路器2P50A | 只 | 650 | 1 | 650 |  | 特教班
[5 empty] | 8. | 漏電斷路器2P20A | 只 | 650 | 1 | 650 |  | 特教班
[5 empty] | 9. | 漏電斷路器3P20A | 只 | 950 | 10 | 9500 |  | 游泳池
[5 empty] | 10. | 漏電斷路器3P30A | 只 | 950 | 3 | 2850 |  | 游泳池
[5 empty] | 11. | 防水白鐵開關箱3聯9P | 箱 | 1800 | 1 | 1800 |  | 游泳池
[5 empty] | 12. | 五金另料電線雜費 | 式 | 3000 | 1 | 3000
[5 empty] | 13. | 施工工資 | 工 | 2000 | 5 | 10000
83 | 萬寧國小 | 671 | 戴瑭慶 | 886-1211 | 1. | 2P漏電斷路器 | 組 | 710 | 4 | 2840 | 37240 | 走廊RO飲水機. | 35000 | 由於飲水機.電捲門.廚房.廁所.圖書室(有漏水現象)等處的開關裝置，均有裝置的必要性，故經費雖超過三萬，仍進行申請，請惠予補助。
[5 empty] | 2. | 2P漏電斷路器 | 組 | 710 | 1 | 710 |  | 電捲們
[5 empty] | 3. | 2P漏電斷路器 | 組 | 710 | 7 | 4970 |  | 廚房.圖書室
[5 empty] | 4. | 1P漏電斷路器 | 組 | 580 | 9 | 5220 |  | 廚房.廁所
[5 empty] | 5. | ST防水開關箱2聯式 | 組 | 1500 | 5 | 7500 |  | 飲水機.電捲門.
[5 empty] | 6. | 電纜電線2.0mm,5.5^mm | 式 | 3500 | 1 | 3500
[5 empty] | 7. | 施工費用 | 天 | 2500 | 5 | 12500
84 | 永豐國小 | 672 | 劉康正 | 883-1195#13 | 1. | 3P漏電斷路器 | 組 | 700 | 2 | 1400 | 28660 | 消防幫浦、禮堂設施設備 | 28600
[5 empty] | 2. | 2P漏電斷路器 | 組 | 420 | 28 | 11760 |  | 抽水機×1、消毒櫃×1、電動門×2、採光燈×2、冷氣×6、宿舍×3、各教室及專科教室設施設備×13
[5 empty] | 3. | 開關箱 | 組 | 700 | 5 | 3500 |  | 宿舍×3、投射燈、抽水加壓馬達
[5 empty] | 4. | 線材及施工五金另料 | 組 | 400 | 30 | 12000
85 | 學田國小 | 673 | 伍玉成 | 883-1324#13 | 1. | 1P漏電斷路器 | 組 | 520 | 1 | 520 | 30000 | 小便斗 | 30000
[5 empty] | 2. | 2P漏電斷路器 | 組 | 710 | 5 | 3550 |  | RO飲水機
[5 empty] | 3. | 3P漏電斷路器 | 組 | 3500 | 2 | 7000 |  | 廚房抽油煙機、消毒櫃
[5 empty] | 4. | ST防水開關箱2聯式 | 組 | 1500 | 5 | 7500 |  | RO飲水機
[5 empty] | 5. | 施工線材2.0mm5.5mm | 式 | 2500 | 1 | 2500
[5 empty] | 6. | 施工費用 | 人次 | 2500 | 3 | 7500
[5 empty] | 7. | 稅金 | 5% | 1430 | 1 | 1430
86 | 東竹國小 | 674 | 余芳如 | 882-1514#12 | 1. | 2P漏電斷路器 | 組 | 710 | 6 | 4260 | 36267 | 飲水機5台、水生池馬達 | 36200 | 除學生經常接觸之電器急需漏電斷路器之外，另需更新一屋外防水開關箱，進水情形嚴重，開關已生鏽。
[5 empty] | 2. | 1P漏電斷路器 | 組 | 580 | 6 | 3480 |  | 幼稚園插座2處、廁所感應器4處
[5 empty] | 3. | ST防水開關箱2聯式 | 組 | 1500 | 5 | 7500 |  | 飲水機5台
[5 empty] | 4. | ST屋外防水開關箱 | 組 | 6800 | 1 | 6800 |  | 開關箱漏電進水，需修改為屋外防水型
[5 empty] | 5. | 施工線材 | 式 | 6500 | 1 | 6500
[5 empty] | 6. | 漏電斷路器施工費用 | 人次 | 2000 | 3 | 6000
[5 empty] | 7. | 稅金 | 5% |  | 1 | 1727
87 | 東里國小 | 675 | 陳秋正 | 886-1161 | 1. | 漏電斷路插座110M5A/2聯 | 只 | 1200 | 10 | 12000 | 27550 | 冰箱、國幼班 | 27550
[5 empty] | 2. | 漏電斷路器2P15A | 只 | 650 | 13 | 8450 |  | 鐵捲門
[5 empty] | 3. | PVC開關盒2P | 只 | 200 | 13 | 2600 |  | 鐵捲門
[5 empty] | 4. | 電線、五金另料 | 式 | 500 | 1 | 500
[5 empty] | 5. | 施工工資-技工 | 工 | 2000 | 2 | 4000
88 | 明里國小 | 676 | 林沛恩 | 884-6003#15 | 1. | 漏電斷路器3P75A | 只 | 1500 | 1 | 1500 | 28350 | 消防泵浦 | 28350
[5 empty] | 2. | 漏電斷路器2P20A | 只 | 650 | 1 | 650 |  | 操場景觀燈
[5 empty] | 3. | 漏電斷路器2P30A | 只 | 650 | 1 | 650 |  | 抽水馬達
[5 empty] | 4. | 漏電斷路器2p30A | 只 | 650 | 1 | 650 |  | 操場投光燈
[5 empty] | 5. | 漏電斷路器2P20A | 只 | 650 | 1 | 650 |  | 司令台
[5 empty] | 6. | 漏電斷路器2P20A | 只 | 650 | 2 | 1300 |  | 男女廁
[5 empty] | 7. | 漏電斷路器2P20A | 只 | 650 | 2 | 1300 |  | 停車場
[5 empty] | 8. | 漏電斷路器2P20A | 只 | 650 | 4 | 2600 |  | 廚房
[5 empty] | 9. | 漏電斷路器2P30A | 只 | 950 | 2 | 1900 |  | 廚房
[5 empty] | 10. | 漏電斷路器2P15A | 只 | 650 | 1 | 650 |  | 噴水池
[5 empty] | 11. | 漏電斷路器2P15A | 只 | 650 | 2 | 1300 |  | 電動鐵捲門
[5 empty] | 12. | pvc開關盒 | 只 | 200 | 2 | 400 |  | 電動鐵捲門
[5 empty] | 13. | pvc開關盒 | 只 | 200 | 1 | 200 |  | 抽水馬達
[5 empty] | 14. | 白鐵行水開關箱9P/3聯 | 箱 | 1800 | 1 | 1800 |  | 廚房
[5 empty] | 15. | 白鐵行水開關箱3P/1聯 | 箱 | 900 | 2 | 1800 |  | 司令台與停車場
[5 empty] | 16. | 五金令料電線雜費 | 式 | 3000 | 1 | 3000
[5 empty] | 17. | 施工工資 | 工 | 2000 | 4 | 8000
89 | 吳江國小 | 678 | 陳麗阡 | 886-1242#13 | 1. | 3P漏電斷路器50A | 組 | 1500 | 1 | 1500 | 30000 | 消防泵浦 | 30000
[5 empty] | 2. | 2P漏電斷路器20A | 組 | 650 | 15 | 9750 |  | 2水銀燈、1車庫、1加壓機、3鐵捲門、2男廁、1宿舍、6廚房、3司令台
[5 empty] | 3. | 3P漏電斷路器15A | 組 | 950 | 1 | 950 |  | 1抽水泵浦、2沉水泵浦
[5 empty] | 4. | ST防水開關箱2聯式 | 組 | 1200 | 3 | 3600 |  | 司令台、車庫、投射燈
[5 empty] | 5. | ST防水開關箱3聯式 | 組 | 1800 | 1 | 1800 |  | 廚房
[5 empty] | 6. | 漏電保護插座 | 組 | 1200 | 2 | 2400 |  | 2洗衣機
[5 empty] | 7. | 施工＋（五金另料）費用 | 式 | 10000 | 1 | 10000 |  | 7技工、五金另料
90 | 和平國小 | 681 | 林彦德 | 868-1056 | 1. | 2P 40A漏電斷路器 | 組 | 520 | 1 | 520 | 26013 | 廚房抽油煙風車×1 | 26000
[5 empty] | 2. | 2P 30A漏電斷路器 | 組 | 388 | 2 | 776 |  | 廚房冰箱及其他設備×2
[5 empty] | 3. | 2P 20A漏電斷路器 | 組 | 388 | 3 | 1164
[5 empty] | 4. | 白鐵開關箱1聯 | 組 | 521 | 5 | 2605
[5 empty] | 5. | 安裝線材及五金另料 | 組 | 500 | 6 | 3000
[5 empty] | 6. | 2P 30A漏電斷路器 | 組 | 388 | 21 | 8148
[5 empty] | 7. | 粉體烤漆開關箱 | 組 | 700 | 5 | 3500
[5 empty] | 8. | 安裝線材及五金材料 | 組 | 300 | 21 | 6300
91 | 銅門國小 | 683 | 許勝雄 | 864-1174 | 1. | 3P漏電斷路器 | 組 | 1350 | 9 | 12150 | 29950 | 東側投射燈、專科教室 | 29950
[5 empty] | 2. | 3P漏電斷路器 | 組 | 1250 | 12 | 15000 |  | 司令台、廚房、教室
[5 empty] | 3. | 施工費用含配件 | 式 | 2800 | 1 | 2800
92 | 水源國小 | 684 | 張阿木 | 857-0781 | 1. | 2P 20A漏電斷路器 | 組 | 400 | 10 | 4000 | 26200 | 冷氣機、電捲門、抽水機、消防幫浦 | 26200
[5 empty] | 2. | 2P 30A漏電斷路器 | 組 | 400 | 16 | 6400 |  | 室內外插座分路
[5 empty] | 3. | 白鐵開關箱1聯 | 組 | 600 | 1 | 600
[5 empty] | 4. | 電纜電線等五金材料 | 組 | 350 | 24 | 8400
[5 empty] | 5. | 漏電保護插座 | 組 | 450 | 4 | 1800 |  | 4台冰箱
[5 empty] | 6. | 施工費用 | 人次 | 2500 | 2 | 5000
93 | 崇德國小 | 685 | 柳雪雯 | 862-1220 | 1. | 1-1 2P 30A漏電斷路器 | 組 | 390 | 6 | 2340 | 23986 | 廚房×1、抽水機×1、廁所×4 | 23900
[5 empty] | 2. | 1-2 白鐵戶外電箱1聯 | 組 | 521 | 6 | 3126 |  | 廚房×1、抽水機×1、廁所×4
[5 empty] | 3. | 1-3 電纜線及安裝五金另料 | 組 | 500 | 6 | 3000 |  | 工資
[5 empty] | 4. | 2-1 2P 30A漏電斷路器 | 組 | 580 | 15 | 8700 |  | 教室內舊有迴路設施(各個教室含科任及國幼班工15間)
[5 empty] | 5. | 2-2 開關箱粉體烤漆 | 組 | 580 | 4 | 2320 |  | 自然教室、3.4年級教室、辦公室各×1
[5 empty] | 6. | 2-3 電線及安裝五金另料 | 組 | 300 | 15 | 4500 |  | 工資
94 | 文蘭國小 | 686 | 廖仁藝 | 864-1020#22 | 1. | 國際漏電斷路器-BJJ3-30-30F含保護盒 | 組 | 1350 | 2 | 2700 | 21000 | 電動門/校區 | 21000
[5 empty] | 2. | 國際漏電斷路器-BJJ3-30-31F含保護盒 | 組 | 1350 | 4 | 5400 |  | 飲水機/校區
[5 empty] | 3. | 國際漏電斷路器型插座-WTFF1741W | 組 | 1500 | 5 | 7500 |  | 110電氣設備/校區
[5 empty] | 4. | 國際漏電斷路器-BJJ3-30-30F含保護盒 | 組 | 1350 | 3 | 4050 |  | 電動門/活動中心
[5 empty] | 5. | 國際漏電斷路器-BJJ3-30-31F含保護盒 | 組 | 1350 | 1 | 1350 |  | 小便斗及戶外路燈/活動中心
95 | 景美國小 | 687 | 楊明輝 (教導主任) | 826-6707 | 1. | NVB-50L 1P | 組 | 1400 | 5 | 7000 | 23000 | 飲水機 | 23000
[5 empty] | 2. | NVB-50L 1P | 組 | 1350 | 2 | 2700 |  | 小便斗沖水器
[5 empty] | 3. | NVB-50L 1P | 組 | 1400 | 1 | 1400 |  | 廚房電冰箱
[5 empty] | 4. | NVB-50L 1P | 組 | 1400 | 1 | 1400 |  | 司令台插座
[5 empty] | 5. | NVB-50L 2P | 組 | 1300 | 3 | 3900 |  | 電動門
[5 empty] | 6. | NVB-50L 2P | 組 | 1650 | 2 | 3300 |  | 抽水機
[5 empty] | 7. | NVB-50L 2P | 組 | 1500 | 1 | 1500 |  | 電熱水器
[5 empty] | 8. | 防漏電型插座 | 組 | 1800 | 1 | 1800 |  | 浴室插座
96 | 三棧國小 | 688 | 周怡伶 | 826-0330#12 | 1. | 3P 40A漏電斷路器 | 組 | 750 | 1 | 750 | 5844 | 消防泵浦 | 5800
[5 empty] | 2. | 2P 20A漏電斷路器 | 組 | 388 | 4 | 1552 |  | 大門、覽翠樓之電動捲門及飲水機2台
[5 empty] | 3. | 室外白鐵開關箱1聯 | 組 | 521 | 2 | 1042 |  | 飲水機及大門
[5 empty] | 4. | 安裝電纜線及五金另料 | 組 | 500 | 5 | 2500
97 | 銅蘭國小 | 689 | 黃蜀民 | 864-1005 | 1. | 2P漏電斷路器 | 組 | 1000 | 7 | 7000 | 30000 | 電熱水器,廚房,戶外燈 | 30000
[5 empty] | 2. | 漏電保護插座 | 組 | 1400 | 7 | 9800 |  | 走廊,飲水機
[5 empty] | 3. | ST防水開關箱2聯式 | 組 | 1500 | 8 | 12000 |  | 電熱水器,廚房
[5 empty] | 4. | 施工費用 | 人次 | 600 | 2 | 1200
98 | 萬榮國小 | 690 | 楊正雄 | 875-1449 -#13 | 1. | 3P 30-50A漏電斷路器 | 組 | 1200 | 2 | 2400 | 29970 | 電腦教室×1、消防幫浦×1 | 29900
[5 empty] | 2. | 2P漏電斷路器 | 組 | 580 | 13 | 7540 |  | 冷氣×6、冰箱×2、抽水機×1、飲水機×1、電捲門×2、投射燈×1
[5 empty] | 3. | 室外白鐵開關箱1聯 | 組 | 550 | 5 | 2750 |  | 投射燈×1、圖書室冷氣×1、抽水機×1、電動鐵捲門×2
[5 empty] | 4. | PVC明盒 | 組 | 200 | 7 | 1400 |  | 圖書室冷氣×1、校長室冷氣×1、冰箱×2、飲水機×1、電腦教室冷氣×1、行政電腦教室冷氣×1
[5 empty] | 5. | 安裝電纜線及五金另料(1-4項) | 組 | 400 | 15 | 6000
[5 empty] | 6. | 2P漏電斷路器 | 組 | 580 | 6 | 3480 |  | 一年級×1、二年級×1、三年級×1、四年級×1、五年級×1、六年級×1
[5 empty] | 7. | 3P 30A漏電斷路器 | 組 | 1200 | 2 | 2400 |  | 辦公室×2
[5 empty] | 8. | PVC明盒 | 組 | 200 | 8 | 1600 |  | 各班級教室辦公室
[5 empty] | 9. | 電線及五金另料等更換(6-8項) | 組 | 300 | 8 | 2400 |  | 各班級教室辦公室
99 | 西林國小 | 691 | 林正雄 | 877-1064#11 | 1. | 2P漏電斷路器 | 組 | 710 | 10 | 7100 | 30000 | 電熱水器×1、抽水馬達×2、電動門×2、冰箱×3、司令台×1、廁所自動灑水系統×1 | 30000
[5 empty] | 2. | ST防水開關箱2聯式 | 組 | 1500 | 10 | 15000 |  | 電熱水器×1、抽水馬達×2、電動門×2、冰箱×3、司令台×1、廁所自動灑水系統×1
[5 empty] | 3. | 施工費用 | 人次 | 1975 | 4 | 7900
100 | 見晴國小 | 692 | 李震遠 | 877-1574 | 1. | 3P40安漏電段路器 | 組 | 700 | 1 | 700 | 26500 | 消防設施 | 26500
[5 empty] | 2. | 2P30安漏電段路器（室外） | 組 | 600 | 5 | 3000 |  | 抽水機及室外配電箱
[5 empty] | 3. | 2P20安漏電段路器（室內） | 組 | 500 | 13 | 6500 |  | 教室內配電箱
[5 empty] | 4. | 2P防水開關箱（室外） | 組 | 500 | 2 | 1000 |  | 抽水機及室外配電箱
[5 empty] | 5. | 2P防水開關箱（室外） | 組 | 700 | 12 | 8400 |  | 教室內配電箱
[5 empty] | 6. | 室外施工配線 | 組 | 500 | 6 | 3000
[5 empty] | 7. | 室內施工配線 | 組 | 300 | 13 | 3900
101 | 紅葉國小 | 694 | 余文光 | 887-2784 | 1. | 3P漏電斷路器 | 個 | 1400 | 1 | 1400 | 29690 | 司令台開關 | 29600
[5 empty] | 2. | 2P漏電斷路器 | 個 | 710 | 9 | 6390 |  | 校門口電動門、電熱水器(宿舍)﹡4、廚房冷凍庫 、感應式探照燈 *3
[5 empty] | 3. | 2P白鐵開關箱 | 個 | 1500 | 7 | 10500 |  | 校門口電動門、電熱水器(宿舍)﹡4、廚房冷凍庫 、東棟總開關獨立設司令台開關
[5 empty] | 4. | 1P白鐵開關箱 | 個 | 850 | 3 | 2550 |  | 感應式探照燈 *3
[5 empty] | 5. | 漏電保護插座 | 組 | 450 | 13 | 5850 |  | 冰箱﹡4(學校2、宿舍2)、飲水機﹡5、宿舍衛浴間﹡4
[5 empty] | 6. | 施工費用 | 人次 | 1500 | 2 | 3000
102 | 明利國小 | 695 | 艾忠智 | 875-1048 | 1. | 漏電斷路器 | 組 | 1000 | 30 | 30000 | 30000 | 全校教室(含材料、施工) | 30000
103 | 卓溪國小 | 696 | 高慧貞 | 888-3514 | 1. | 3P漏電斷路器 | 組 | 1500 | 2 | 3000 | 16500 | 廚房、活動中心 | 16500
[5 empty] | 2. | 2P漏電斷路器 | 組 | 900 | 10 | 9000 |  | 電動捲門、加壓馬達
[5 empty] | 3. | ST防水開關箱10P | 組 | 1500 | 1 | 1500 |  | 廚房
[5 empty] | 4. | 漏電保護插座 | 組 | 500 | 6 | 3000 |  | 2台冰箱、室外插座
104 | 崙山國小 | 697 | 莊凱杰 | 884-1350 | 1. | 2P漏電斷路器 | 組 | 800 | 7 | 5600 | 10400 | 校門口電動門、大樓鐵捲門、西側鐵捲門、電熱水器、廚房×3 | 10400
[5 empty] | 2. | 漏電保護插座 | 組 | 500 | 4 | 2000 |  | 教職員衛浴間、穿堂、司令台×2
[5 empty] | 3. | 施工費用 | 人次 | 2800 | 1 | 2800
105 | 太平國小 | 698 | 李鳳嬌 | 8841-359 | 1. | 3P漏電斷路器 | 組 | 1200 | 1 | 1200 | 29600 | 校內消防馬達 | 29600 | 本校校舍屋齡有15年之久，甚至已超過20年，屋內電線之線路老舊，有漏電之危險，校園安全堪慮。
[5 empty] | 2. | 2P漏電斷路器 | 組 | 700 | 6 | 4200 |  | 電捲門4處、2F及司令台投射燈6座、廚房大冷凍機、烘碗機
[5 empty] | 3. | 1P漏電斷路器 | 組 | 500 | 2 | 1000 |  | 國幼班、校車室高壓洗車機
[5 empty] | 4. | ST防水開關箱2聯式 | 組 | 1400 | 5 | 7000
[5 empty] | 5. | ST防水開關箱1聯式 | 組 | 1100 | 12 | 13200
[5 empty] | 6. | 施工費用 | 人次 | 1500 | 2 | 3000
106 | 卓清國小 | 699 | 管小雲 | 880-1163#12 | 1. | 漏電斷路插座 | 只 | 1200 | 1 | 1200 | 27150 | 廚房冰箱 | 27000
[5 empty] | 2. | 2P漏電斷路器 | 只 | 650 | 6 | 3900 |  | 鐵捲門、司令台、廚房、空氣門
[5 empty] | 3. | 3P漏電斷路器 | 只 | 950 | 3 | 2850 |  | 廚房、抽水幫浦
[5 empty] | 4. | 3P７５A漏電斷路器 | 只 | 1500 | 1 | 1500 |  | 消防幫浦
[5 empty] | 5. | 白鐵防水開關箱3聯式 | 個 | 1800 | 1 | 1800 |  | 廚房、抽水幫浦
[5 empty] | 6. | 白鐵防水開關箱1聯式 | 個 | 900 | 2 | 1800 |  | 司令台
[5 empty] | 7. | PVC接線盒 | 只 | 200 | 3 | 600 |  | 鐵捲門
[5 empty] | 8. | 電線另料、五金雜費 | 式 | 3500 | 1 | 3500
[5 empty] | 9. | 施工費用(含稅) | 工 | 2000 | 5 | 10000
107 | 古風國小 | 700 | 黃印龍 | 884-6058 | 1. | 漏電斷路器2P20A | 組 | 650 | 9 | 5850 | 25400 | 加壓機、司令台、廚房、車庫 | 25400
[5 empty] | 2. | 漏電斷路器2P15A | 組 | 650 | 1 | 650 |  | 男廁
[5 empty] | 3. | 白鐵防水開關箱9P/3聯 | 箱 | 1800 | 1 | 1800 |  | 廚房
[5 empty] | 4. | 白鐵防水開關箱5P/2聯 | 箱 | 1200 | 1 | 1200 |  | 廁所
[5 empty] | 5. | 白鐵防水開關箱3P/1聯 | 箱 | 900 | 1 | 900 |  | 加壓機
[5 empty] | 6. | 漏電斷路插座110V15A/2聯 | 只 | 1200 | 5 | 6000 |  | 冰箱
[5 empty] | 7. | 五金另料、電線、雜費 | 式 | 3000 | 1 | 3000
[5 empty] | 8. | 施工工資 | 工 | 2000 | 3 | 6000 |  | 技工
108 | 立山國小 | 701 | 蔡雅玲 | 884-1358#22 | 1. | 2P 20A漏電斷路器 | 組 | 400 | 4 | 1600 | 29580 | 水塔×2、電捲門×2 | 29500
[5 empty] | 2. | 3P 20A漏電斷路器 | 組 | 580 | 1 | 580 |  | 辦公室廁所×1
[5 empty] | 3. | 3P 50A漏電斷路器 | 組 | 1200 | 7 | 8400 |  | 冰箱(廚房×1、餐廳×1、辦公室×1、宿舍×2)；消毒櫃(廚房×1、餐廳×1)
[5 empty] | 4. | 3P 30A漏電斷路器 | 組 | 700 | 4 | 2800 |  | 宿舍×2、倉庫×2
[5 empty] | 5. | 白鐵開關箱 | 組 | 550 | 4 | 2200 |  | 宿舍×2、倉庫×2
[5 empty] | 6. | 安裝線材及五金另料 | 組 | 500 | 10 | 5000 |  | 安裝一~五項室外設施設備
[5 empty] | 7. | 3P 30A漏電斷路器 | 組 | 700 | 9 | 6300 |  | 各教室×21
[5 empty] | 8. | 線材安裝及五金另料 | 組 | 300 | 9 | 2700 |  | 安裝七項教室內迴路設備
109 | 卓樂國小 | 702 | 陳月英 | 888-9075#13 | 1. | 漏電斷路器〈ELB〉2p30a | 個 | 650 | 4 | 2600 | 28800 |  | 28800
[5 empty] | 2. | 漏電斷路器〈ELB〉3p75a | 個 | 1500 | 1 | 1500
[5 empty] | 3. | 漏電斷路器〈ELB〉2p20a | 個 | 650 | 2 | 1300
[5 empty] | 4. | 漏電斷路器〈ELB〉2p20a | 個 | 650 | 4 | 2600
[5 empty] | 5. | 漏電斷路器〈ELB〉2p20a | 個 | 650 | 2 | 1300
[5 empty] | 6. | 漏電斷路器〈ELB〉3p30a | 個 | 950 | 1 | 950
[5 empty] | 7. | 漏電斷路器〈ELB〉3p20a | 個 | 950 | 1 | 950
[5 empty] | 8. | 漏電斷路器〈ELB〉2p20a | 個 | 650 | 3 | 1950
[5 empty] | 9. | 白鐵防水開關箱5p/2聯 | 個 | 1200 | 4 | 4800
[5 empty] | 10. | 漏電斷路插座110/15a雙聯 | 個 | 1200 | 2 | 2400
[5 empty] | 11. | 電線五金材料等 | 式 | 3500 | 1 | 3500
[5 empty] | 12. | 工資-技工 | 工 | 1650 | 3 | 4950
110 | 卓楓國小 | 703 | 李孟瑤 | 884-6027 | 1. | 漏電斷路插座 | 只 | 1200 | 5 | 6000 | 27350 | 冰箱、洗衣機 | 27350
[5 empty] | 2. | 2P漏電斷路器 | 只 | 650 | 1 | 650 |  | 司令台
[5 empty] | 3. | 2P漏電斷路器 | 只 | 650 | 3 | 1950 |  | 探照燈
[5 empty] | 4. | 2P漏電斷路器 | 只 | 650 | 3 | 1950 |  | 抽水泵
[5 empty] | 5. | 2P漏電斷路器 | 只 | 650 | 2 | 1300 |  | 開飲機
[5 empty] | 6. | 3P漏電斷路器 | 只 | 1500 | 1 | 1500 |  | 消防泵
[5 empty] | 7. | 防水白鐵開關箱 | 只 | 1200 | 1 | 1200 |  | 抽水泵
[5 empty] | 8. | 防水白鐵開關箱 | 只 | 900 | 2 | 1800 |  | 消防泵
[5 empty] | 9. | 電線另料、五金雜費 | 式 | 3000 | 1 | 3000
[5 empty] | 10. | 施工工資 | 人次 | 2000 | 4 | 8000
111 | 西富國小 | 705 | 吳新明 | 870-2765 | 1. | 1P漏電斷路器 | 組 | 500 | 7 | 3500 | 23750 | 投射燈 電動門 電熱水器 冰箱 | 23750
[5 empty] | 2. | 2P漏電斷路器 | 組 | 1000 | 1 | 1000 |  | 高壓蒸氣消毒櫃
[5 empty] | 3. | 辦公室飲水機開關更新 | 組 | 1500 | 1 | 1500
[5 empty] | 4. | ST防水開關箱2聯式 | 組 | 1500 | 1 | 1500
[5 empty] | 5. | ST防水開關箱1聯式 | 組 | 1250 | 5 | 6250 |  | 投射燈 電動門 電熱水器
[5 empty] | 6. | 漏電保護插座 | 組 | 500 | 2 | 1000 |  | 防潮箱2台
[5 empty] | 7. | 引線耗材 | 米 | 200 | 20 | 4000
[5 empty] | 8. | 施工費用 | 人次 | 2500 | 2 | 5000
112 | 中原國小 | 707 | 張立誠 | 833-3547 | 1. | 1-1 3P 30A漏電斷路器 | 組 | 13 | 700 | 9100 | 29681 | 重要裝備 | 29600
[5 empty] | 2. | 1-2 3P 20A漏電斷路器 | 組 | 2 | 580 | 1160 |  | 重要裝備
[5 empty] | 3. | 1-3 3P 50A漏電斷路器 | 組 | 1 | 1200 | 1200
[5 empty] | 4. | 1-4 白鐵開關箱 | 組 | 5 | 521 | 2605
[5 empty] | 5. | 1-5 粉體烤漆開關箱 | 組 | 3 | 700 | 2100
[5 empty] | 6. | 1-6 線材及安裝五金另料 | 組 | 16 | 500 | 8000
[5 empty] | 7. | 2-1 3P 40A漏電斷路器 | 組 | 1 | 700 | 700 |  | 辦公室*1
[5 empty] | 8. | 2-2 2P 30A漏電斷路器 | 組 | 7 | 388 | 2716 |  | 國幼班*5特教班*2
[5 empty] | 9. | 2-3 安裝線材及五金另料 | 組 | 7 | 300 | 2100
113 | 西寶國小 | 708 | 曾恆杰 | 869-1040#12 | 1. | 3P漏電斷路器 | 組 | 1500 | 6 | 9000 | 29300 | 學生宿舍一 ~ 二樓電箱、班群教室電箱、餐廳電箱、陶藝教室電箱 | 29000
[5 empty] | 2. | 2P漏電斷路器 | 組 | 400 | 15 | 6000 |  | 軟水器、教師宿舍一、二樓分流器、戶外電箱、自動噴灌、投射燈、陶燈
[5 empty] | 3. | ST防水開關箱1聯式 | 組 | 950 | 4 | 3800 |  | 投射燈、戶外電箱
[5 empty] | 4. | 施工費用 | 人次 | 500 | 21 | 10500 |  | 安裝線材及五金另料工資
合 計 |  |  | 113校 |  | 國中：23所（不含水濂分校）、國小：104所 | [5 empty] | 3045744 |  | 2996342
說明：
1. | 漏電斷路器規格需符合：漏電/過負載/短路保護兼具、額定電流符合基準週圍溫度40℃、動作時間0.1秒以下、過電流跳脫方式為熱動電磁式、漏電跳脫方式為機械式。
2. | 上列項次及內容說明各校可視需求修改之，價格僅供參考。
3. | 上列概算表包含稅金。
4. | 本(經費概算)表及檢核清查表，請於98年8月20日前逕寄本府(免備文)。
5. | 經費概算表電子檔請寄 huilan618@mail.hlboe.gov.tw（檔名：學校代碼，應為3碼）。

## 簽-漏電(資本門)
花蓮縣98年度國民中小學「裝置漏電斷路器相關設施」經費概算表（不含低於10,000元經費）
項次 | 學校名稱 | 學校代碼 | 承辦人 | 聯絡電話 | 內容及說明 |  | 單位 | 單 價 | 數量 | 複 價 | 合 計 | 安裝位置 | 實際核定金額 | 說明欄
1 | 美崙國中 | 310 | 徐靜蘭 (事務組長) | 882-3537#124 | 1. | 飲水機漏電開關箱 | 組 | 3800 | 4 | 15200 | 28200 |  | 28200
[5 empty] | 2. | 飲水機漏電器 | 組 | 1300 | 4 | 5200
[5 empty] | 3. | 按裝工資 | 工 | 2000 | 1 | 2000
[5 empty] | 4. | 自來水揚水泵浦漏電斷路器 | 組 | 5800 | 1 | 5800
2 | 花崗國中 | 311 | 黃國泰 | 832-3924#13 | 1. | 3P漏電斷路器 | 組 | 1350 | 3 | 4050 | 43960 | 廚房煙罩、抽水機、音樂館抽水機 | 30000 | 學校總需經費為43,960元，教育處補助30,000元為基準，超出部分由學校支付。
[5 empty] | 2. | 2P漏電斷路器 | 組 | 710 | 21 | 14910 |  | 廚房電動門、插座、加壓機、冰箱、小便斗、烘手機、音樂館電動門
[5 empty] | 3. | 施工費用 | 人次 | 2500 | 10 | 25000
3 | 國風國中 | 312 | 徐永昇 (事務組長) | 832-3847#21 | 1. | ELB NV-KF2P20A | 只 | 330 | 6 | 1980 | 45873 | 北棟、南棟、游泳池 | 45800 | 1.本校師生及班級數為全縣之冠，各班級及辦公室均有開關，每棟教室均有2至3總開關並還有4個電動門，市區學生又特別頑皮，不裝置電斷路器相關設施恐有意外危險。2.本校游泳池設有多處開關，使用率非常頻繁更是危險。 ELB===漏電斷路器 ELCB==無熔絲開關+漏電斷路器
[5 empty] | 2. | ELB NV-KF2P30A | 只 | 330 | 8 | 2640 |  | 北棟、南棟、游泳池
[5 empty] | 3. | ELCB NVB50F 2P20A | 只 | 575 | 6 | 3450 |  | 游泳池
[5 empty] | 4. | ELCB NVB50F 2P30A | 只 | 575 | 1 | 575 |  | 北棟、南棟、游泳池
[5 empty] | 5. | ELCB NVB50SN 3P20A/10KA | 只 | 1719 | 6 | 10314 |  | 北棟、南棟、游泳池
[5 empty] | 6. | ELCB NVB50SN 3P30A/10KA | 只 | 1719 | 3 | 5157 |  | 北棟、南棟、游泳池
[5 empty] | 7. | ELCB NVB100SN 3P100A/25KA | 只 | 3669 | 3 | 11007
[5 empty] | 8. | 漏電斷路器1聯明盒 | 只 | 150 | 2 | 300
[5 empty] | 9. | ST防水開關箱1聯 | 只 | 450 | 1 | 450
[5 empty] | 10. | 工資 | 天 | 2500 | 4 | 10000
4 | 自強國中 | 313 | 梁晶玉 (事務組長) | 857-9338 | 1. | 廢水控制盤 ELB 3P-30A 10KA | 組 | 2246 | 2 | 4492 | 30352 | 地下室 | 30000 | 實付30000元。
[5 empty] | 2. | 井水及揚水控制盤 ELB 3P-30A 10KA | 組 | 2246 | 4 | 8984 |  | 地下室
[5 empty] | 3. | 消防泵 ELB 3P-100A 20KA | 組 | 2688 | 2 | 5376 |  | 地下室
[5 empty] | 4. | 施工費用 | 人次 | 2300 | 5 | 11500
5 | 秀林國中 | 315 | 王選淳 (事務組長) | 861-1010 | 1. | 3P漏電斷路器 | 組 | 1200 | 5 | 6000 | 29700 | 消防泵浦 | 29700
[5 empty] | 2. | 2P漏電斷路器 | 組 | 650 | 18 | 11700 |  | 鐵捲門、冰箱、泵浦
[5 empty] | 3. | 1P漏電斷路器 | 組 | 500 | 10 | 5000 |  | 沖水器
[5 empty] | 4. | ST防水開關箱3聯式 | 組 | 2000 | 1 | 2000 |  | 消防泵浦用
[5 empty] | 5. | ST防水開關箱1聯式 | 組 | 1250 | 1 | 1250
[5 empty] | 6. | 施工費用 | 人次 | 2500 | 1.5 | 3750
6 | 新城國中 | 316 | 羅光華 (事務組長) | 826-3911#214 | 1. | 2P漏電斷路器 | 組 | 1000 | 6 | 6000 | 29950 | 全校1樓電動鐵捲門 | 29950
[5 empty] | 2. | 2P漏電斷路器 | 組 | 1000 | 1 | 1000 |  | 全校2樓電動鐵捲門
[5 empty] | 3. | 2P漏電斷路器 | 組 | 1000 | 2 | 2000 |  | 外圍牆電動門
[5 empty] | 4. | 2P漏電斷路器 | 組 | 1000 | 2 | 2000 |  | 抽水馬達
[5 empty] | 5. | 1P漏電斷路器 | 組 | 900 | 1 | 900 |  | 新移民中心飲水機
[5 empty] | 6. | ST防水開關箱2聯式 | 組 | 1450 | 9 | 13050 |  | 全校1、2樓電動鐵捲門16個、外圍牆電動門1個、抽水馬達1個共18個
[5 empty] | 7. | 施工費用 | 人次 | 2500 | 2 | 5000
7 | 化仁國中 | 318 | 李菁蓮 (事務組長) | 854-3471#114 | 1. | 鐵門漏電斷路器（規格：3P30A；附NFB及PVC盒） | 只 | 895 | 12 | 10740 | 42125 | 側門、後門等電動鐵捲門 | 30000 | 本校係為社區型學校，每至例假日皆需開放供民眾做休閒運動，諸如校門口電動門、司令台、鐵門等等，皆為室外之電路，為避免民眾誤觸導致漏斷電，急迫需要裝置漏電斷路；此外，電熱器係供替代役男每日盥洗必需使用之電器，地下抽水機係為消防設備重要之電器，為避免其它因素導致漏斷電，希冀 鈞府能予以核備。
[5 empty] | 2. | 司令台漏電斷路（規格：2P30A；附NFB及PVC盒） | 只 | 610 | 1 | 610
[5 empty] | 3. | 地下抽水機漏電斷路（規格：3P30A；附NFB及PVC盒） | 只 | 895 | 2 | 1790 |  | 地下抽水機
[5 empty] | 4. | 電熱器漏電斷路（規格：3P30A；附NFB及PVC盒） | 只 | 610 | 2 | 1220 |  | 體育室浴室、總務處旁浴室用電熱器
[5 empty] | 5. | 校門口電動門漏電斷路（規格：3P30A；附NFB及PVC盒） | 只 | 895 | 1 | 895 |  | 本校大門口電動門
[5 empty] | 6. | 電纜 (規格：5.5 平方 × 3C) | 公尺 | 68 | 25 | 1700
[5 empty] | 7. | 電纜 (規格：8.0 平方 × 4C) | 公尺 | 83 | 30 | 2490
[5 empty] | 8. | 安裝工資ELB及NFB | 式 | 1260 | 18 | 22680
8 | 吉安國中 | 320 | 江金標 (事務組長) | 854-2739 | 1. | 3P漏電斷路器100AIC10KA | 組 | 1850 | 1 | 1850 | 20850 | 體育館消防馬達 | 20850
[5 empty] | 2. | 3P漏電斷路器500AIC5KA | 組 | 1200 | 1 | 1200 |  | 體育館消防泵浦
[5 empty] | 3. | 3P漏電斷路器40AIC5KA | 組 | 1200 | 1 | 1200 |  | 行政大樓加壓馬達
[5 empty] | 4. | 3P漏電斷路器30AIC5KA | 組 | 1200 | 3 | 3600 |  | 西棟教室加壓、體育館音控室
[5 empty] | 5. | 3P漏電斷路器20AIC5KA | 組 | 1200 | 2 | 2400 |  | 西棟飲用水加壓馬達
[5 empty] | 6. | 2P漏電斷路器20AIC5KA | 組 | 800 | 7 | 5600 |  | 西棟教室、北棟教室鐵捲門
[5 empty] | 7. | 施工費用 | 人次 | 2500 | 2 | 5000 |  | 飲水機
9 | 平和國中 | 321 | 張惠玲 (事務組長) | 866-1221#12 | 1. | 國際漏電斷路器-BJJ3-30-30F含保護盒 | 組 | 1350 | 7 | 9450 | 29550 | 電動門 | 29550
[5 empty] | 2. | 國際漏電斷路器-BJJ3-30-30F | 組 | 2500 | 1 | 2500 |  | 消防幫浦
[5 empty] | 3. | 增設ST防水型開關箱 | 組 | 1700 | 1 | 1700
[5 empty] | 4. | 國際漏電斷路器-BJJ3-30-30F含保護盒含線路修改 | 組 | 1350 | 5 | 6750 |  | 電動門及廚房設備
[5 empty] | 5. | 國際漏電斷路器-BJJ3-30-30F含保護盒含線路修改 | 組 | 1350 | 5 | 6750 |  | 廚房設備
[5 empty] | 6. | 增設ST防水型開關箱 | 組 | 1200 | 2 | 2400
10 | 壽豐國中 | 322 | 劉鎮興 (事務組長) | 865-2111#26 | 1. | 3P漏電斷路器 | 組 | 1450 | 10 | 14500 | 32600 | 教室23間 | 30000
[5 empty] | 2. | 2P漏電斷路器 | 組 | 540 | 10 | 5400 |  | 宏新樓×9、翠藝樓×6、午餐×2
[5 empty] | 3. | 1P漏電斷路器 | 組 | 370 | 10 | 3700 |  | 實驗室×30、宏新樓×27、活動中心×22、庫房×1
[5 empty] | 4. | 鐵捲門接地線 | 處 | 800 | 3 | 2400 |  | 宏新樓×2、午餐×1
[5 empty] | 5. | 飲水機接地線 | 處 | 800 | 2 | 1600 |  | 誠正樓×1、宏新樓×1
[5 empty] | 6. | 施工費用 | 人/次 | 2500 | 2 | 5000
11 | 鳳林國中 | 325 | 黃慧怡 (事務組長) | 876-1101#13 | 1. | 2P漏電斷路器 | 組 | 700 | 8 | 5600 | 28300 | 飲水機 | 28300
[5 empty] | 2. | ST防水開關箱2聯式 | 組 | 1500 | 8 | 12000 |  | 飲水機
[5 empty] | 3. | 漏電保護插座 | 組 | 400 | 8 | 3200 |  | 飲水機
[5 empty] | 4. | 施工費用 | 人次 | 2500 | 3 | 7500
12 | 萬榮國中 | 326 |  | 875-1264 | 1. | 盤內開關組立整理 | 式 | 12000 | 1 | 12000 | 35700 |  | 35700 | 1.本校的總電盤已經在漏電，之前已有教職員工被電過，關係到師生生命甚鉅，故需做盤內開關組立整理、漏電抓漏處理、接地銅棒安裝。 2.本校屋頂雜亂線路，在之前曾有廠商在整理時是用膠帶將電線串接在一起，但這是一種危險性存在的處理方式，會造成漏電的可能性，因為用膠帶串接，無法防高壓電，且膠帶串接，年久後膠帶可能會破損造成漏電，加上使用膠帶串接也有可能造成電線本身接觸不良以致短路導致危險。故申請屋頂雜亂線路整理，以保障師生生命安全。 3.本校所申請之項目，皆為迫切性之需要，懇請貴處核予經費修繕，如蒙惠允，不勝感激。
[5 empty] | 2. | 漏電抓漏處理 | 式 | 13000 | 1 | 13000
[5 empty] | 3. | 接地銅棒安裝 | 支 | 3000 | 1 | 3000
[5 empty] | 4. | 屋頂雜亂線路整理 | 式 | 6000 | 1 | 6000 |  | 紮線代處理
[5 empty] | 5. | 稅金 | 5% |  | 1 | 1700
13 | 光復國中 | 327 | 林榮定 (事務組長) | 870-1027#206 0932-654-800 | 1. | 3P漏電斷路器 | 組 | 1700 | 6 | 10200 | 30000 | 教學大樓、宿舍抽水機、含裝配 | 30000
[5 empty] | 2. | 2P漏電斷路器 | 組 | 1100 | 9 | 9900 |  | 鐵捲門、抽水機、含裝配
[5 empty] | 3. | ST防水開關箱2聯式 | 組 | 1600 | 2 | 3200 |  | 教學大樓、宿舍抽水機、含裝配
[5 empty] | 4. | ST防水開關箱1聯式 | 組 | 1250 | 2 | 2500 |  | 電動大門、含裝配
[5 empty] | 5. | 線材五金 | 式 | 280 | 15 | 4200
14 | 富源國中 | 328 | 洪我憲 | 881-1002#19 | 1. | 2P漏電斷路器 | 組 | 1100 | 11 | 12100 | 30000 | 飲水機×4、學生宿舍及單身宿舍電熱水器×3、鐵捲門×2、專科教室抽水馬達×1、單身宿舍加壓馬達×1 | 30000
[5 empty] | 2. | ST防水開關箱1聯式 | 組 | 1200 | 11 | 13200 |  | 教學大樓飲水機×4、教學大樓鐵捲門×1、專科教室鐵捲門×1、專科教室抽水馬達×1、單身宿舍加壓馬達×1、學生宿舍及單身宿舍電熱水器×3
[5 empty] | 3. | 漏電保護插座 | 組 | 550 | 4 | 2200 |  | 校長室飲水機×1、學生宿舍浴室×2、單身宿舍洗衣機×1
[5 empty] | 4. | 明盒 | 組 | 150 | 1 | 150 |  | 單身宿舍洗衣機×1
[5 empty] | 5. | 電線材五金 | 式 | 2350 | 1 | 2350
15 | 瑞穗國中 | 329 | 古金松 (事務組長) | 887-3111 | 1. | 2P漏電斷路器 | 組 | 700 | 13 | 9100 | 29880 | 電動門、辦公室 | 29880
[5 empty] | 2. | 1P漏電斷路器 | 組 | 580 | 21 | 12180 |  | 教室
[5 empty] | 3. | 漏電保護插座 | 組 | 450 | 8 | 3600 |  | 飲水機
[5 empty] | 4. | 施工費用 | 人次 | 2500 | 2 | 5000
16 | 三民國中 | 330 | 錢質健 (幹事) | 884-1198 | 1. | 3P漏電斷路器 | 組 | 1150 | 6 | 6900 | 29000 | 冷氣開關、投射燈、加壓馬逹、司令台電源 | 29000
[5 empty] | 2. | ST防水開關箱1聯式 | 組 | 1100 | 5 | 5500 |  | 冷氣開關、投射燈、加壓馬逹、司令台電源開關
[5 empty] | 3. | 漏電保護插座 | 組 | 800 | 8 | 6400 |  | 5台冰箱、3台洗衣機
[5 empty] | 4. | 1P漏電斷路器 | 組 | 550 | 14 | 7700 |  | 飲水機、各教室電源
[5 empty] | 5. | 施工費用 | 人次 | 2500 | 1 | 2500
17 | 玉里國中 | 332 | 蔡明和 (事務組長) | 888-2054#11 | 1. | 3P漏電斷路器 | 組 | 1350 | 4 | 5400 | 45320 | 運動場照明燈、抽水馬達等因危險性高須優先裝置 | 30000
[5 empty] | 2. | 2P漏電斷路器 | 組 | 710 | 10 | 7100 |  | 廚房鼓風機、電動門、污水井馬達等
[5 empty] | 3. | 1P漏電斷路器 | 組 | 580 | 4 | 2320 |  | 游泳池加壓機、噴水池馬達泵浦等因危險性高須優先裝置
[5 empty] | 4. | ST防水開關箱2聯式 | 組 | 1500 | 3 | 4500 |  | 中庭噴水池泵浦等
[5 empty] | 5. | ST防水開關箱1聯式 | 組 | 1250 | 4 | 5000 |  | 體育館馬達等、
[5 empty] | 6. | 漏電保護插座 | 組 | 450 | 30 | 13500 |  | 冰箱、飲水機等
[5 empty] | 7. | 施工費用 | 人次 | 2500 | 3 | 7500
18 | 玉東國中 | 333 | 曾淑美 (事務組長) | 885-1062#17 | 1. | 無熔絲開關(NFB)3P600A85KA | 只 | 15580 | 1 | 15580 | 30000 | 行政及教室供電用 | 30000
[5 empty] | 2. | 漏電斷路器(ELCB)2P30A/30mA | 只 | 916 | 6 | 5496 |  | 工藝、廚房,家政教室
[5 empty] | 3. | 開關插座裸露增設PVC.BOX及蓋板 | 只 | 230 | 20 | 4600 |  | 走廊,教室脫落修復
[5 empty] | 4. | 裝配工資 | 式 | 4324 | 1 | 4324
19 | 富北國中 | 334 | 劉昌昇 | 882-1134#15 | 1. | 漏電保護插座 | 組 | 450 | 8 | 3600 | 30000 | 廁所插座、冰箱、走道插座 | 30000
[5 empty] | 2. | 2P漏電斷路器 | 組 | 700 | 18 | 12600 |  | 電捲門,庭園燈,加壓機,RO飲水機,LED看板,冰箱,水池馬達
[5 empty] | 3. | 1P漏電斷路器 | 組 | 580 | 10 | 5800 |  | 小便斗,廁所插座,消毒鍋,涼亭插座
[5 empty] | 4. | 施工費用 | 人次 | 2000 | 4 | 8000
20 | 富里國中 | 335 | 謝金宗 | 883-0006#15 | 1. | 3P漏電斷路器 | 組 | 1350 | 1 | 1350 | 29720 | 陶藝窯、電烤箱 | 29720
[5 empty] | 2. | 2P漏電斷路器 | 組 | 710 | 2 | 1420 |  | 水銀燈、冷氣機
[5 empty] | 3. | 1P漏電斷路器 | 組 | 580 | 14 | 8120 |  | 路燈、投射燈、、電動門、室內燈具迴路
[5 empty] | 4. | ST防水開關箱2聯式 | 組 | 1500 | 1 | 1500 |  | 泵浦、烤箱電源
[5 empty] | 5. | 警示牌 | 組 | 120 | 4 | 480 |  | 有電危險請勿觸摸
[5 empty] | 6. | 漏電保護插座 | 組 | 490 | 15 | 7350 |  | 飲水機等電器連接插頭
[5 empty] | 7. | 配電箱門鎖及配件 | 組 | 1500 | 3 | 4500 |  | 主要配電箱門鎖維修
[5 empty] | 8. | 施工費用 | 人次 | 2500 | 2 | 5000
21 | 豐濱國中 | 336 | 吳學良 (事務組長) | 879-1159#103 | 1. | 3P漏電斷路器(抽水馬達) | 組 | 1350 | 3 | 4050 | 28900 | 教學大樓、宿舍 | 28900
[5 empty] | 2. | 2P漏電斷路器(抽水馬達) | 組 | 710 | 5 | 3550 |  | 消防機房、廚房
[5 empty] | 3. | 2P漏電斷路器(加壓馬達) | 組 | 710 | 2 | 1420 |  | 宿舍
[5 empty] | 4. | 2P漏電斷路器(電動伸縮門) | 組 | 710 | 2 | 1420 |  | 校門
[5 empty] | 5. | 2P漏電斷路器(電動捲門) | 組 | 710 | 6 | 4260 |  | 體育館、車庫
[5 empty] | 6. | 2P漏電斷路器(小便斗眼) | 組 | 710 | 3 | 2130 |  | 教學大樓
[5 empty] | 7. | 2P漏電斷路器(切菜機) | 組 | 710 | 1 | 710 |  | 廚房
[5 empty] | 8. | 2P漏電斷路器(研磨機、工具機) | 組 | 710 | 6 | 4260 |  | 教學大樓
[5 empty] | 9. | 漏電保護插座(冰葙)110V，15A | 組 | 1050 | 2 | 2100 |  | 廚房
[5 empty] | 10. | 施工費用 | 人次 | 2500 | 2 | 5000
22 | 東里國中 | 337 | 歐秋玉 | 886-1174#13 | 1. | 3P漏電斷路器 | 組 | 1350 | 2 | 2700 | 23750 | 地下水揚水井馬達 | 23750
[5 empty] | 2. | 2P漏電斷路器 | 組 | 710 | 3 | 2130 |  | 司令台投射燈、廚房集水坑馬達、電動門
[5 empty] | 3. | 1P漏電斷路器 | 組 | 580 | 4 | 2320 |  | 老師、校長宿舍加壓機、老師宿舍投射燈
[5 empty] | 4. | ST防水開關箱2聯式 | 組 | 1350 | 3 | 4050 |  | 司令臺投射燈、地下水揚水馬達、廚房鼓風吹
[5 empty] | 5. | ST防水開關箱1聯式 | 組 | 1250 | 1 | 1250 |  | 廚房污水處理槽
[5 empty] | 6. | 漏電保護插座 | 組 | 450 | 14 | 6300 |  | 廚房、司令臺、飲水機、老師宿舍外側
[5 empty] | 7. | 施工費用 | 人次 | 2500 | 2 | 5000
23 | 明禮國小 | 601 | 張瓊方 | 832-2353#107 | 1. | 2P20A漏電斷路器 | 組 | 850 | 16 | 13600 | 25800 | 飲水機、電動門及電動捲門 | 25800
[5 empty] | 2. | ST防水開關箱2聯式 | 組 | 1500 | 3 | 4500 |  | 三台水冷式冷氣
[5 empty] | 3. | 漏電保護插座 | 組 | 450 | 6 | 2700 |  | 6台冰箱
[5 empty] | 4. | 施工費用 | 人次 | 2500 | 2 | 5000
24 | 明義國小 | 602 | 翁世強 (事務組長) | 832-6686#809 | 1. | 3P‧300A漏電段路器 | 組 | 7800 | 1 | 7800 | 29500 | 午餐廚房總配電箱 | 29500
[5 empty] | 2. | 3P‧250A漏電段路器 | 組 | 5800 | 1 | 5800 |  | 午餐廚房總配電箱
[5 empty] | 3. | 線材及五金另料 | 組 | 11900 | 1 | 11900 |  | 午餐廚房總配電箱
[5 empty] | 4. | 工資 | 工 | 2000 | 2 | 4000 |  | 午餐廚房總配電箱
25 | 明廉國小 | 603 | 林有智 (事務組長) | 856-9088#17 | 1. | 2P30AIC5KA SO.1秒 | 組 | 680 | 31 | 21080 | 43830 | 飲水機×20、室外馬達×1、電動門×10 | 43800 | 飲水機、室外馬達、電動門、熱水器等電線皆外露急需處理。
[5 empty] | 2. | 2P75AIC10KA SO.1秒 | 組 | 1350 | 3 | 4050 |  | 熱水器分路×3
[5 empty] | 3. | 1聯ST防水開關箱 | 組 | 700 | 21 | 14700 |  | 飲水機×20、室外馬達×1
[5 empty] | 4. | 施工費用 | 天 | 2000 | 2 | 4000
26 | 中正國小 | 605 | 徐鳳鳴 (事務組長) | 832-2819#13 | 1. | 室外設施、馬達電動門及路燈等 1-1室外白鐵開關箱1聯 | 組 | 521 | 14 | 7294 | 29815 | 中強樓右側電動門×1 中和樓廚房電動門×1 | 29800
[5 empty] | 2. | 室外設施、馬達電動門及路燈等 1-2 2P 30A 漏電段路器 | 組 | 388 | 11 | 4268 |  | 中和樓一樓電動門×2 中正樓二樓電捲門×2
[5 empty] | 3. | 室外設施、馬達電動門及路燈等 1-3 3P 30A 漏電段路器 | 組 | 591 | 3 | 1773 |  | 廚房抽水機×1 中和樓抽水機×1
[5 empty] | 4. | 室外設施、馬達電動門及路燈等 1-4 安裝電纜線及五金另料 | 組 | 500 | 12 | 6000 |  | 廚房前車庫加壓機×1 中強樓冷氣×1
[5 empty] | 5. | 舊有建築－教室設施 2-1 2P 30A 漏電段路器 | 組 | 580 | 6 | 3480 |  | 本校中正樓、中強樓及 中和樓左右班級各一
[5 empty] | 6. | 舊有建築－教室設施 2-2 9P 開關箱粉體烤漆 | 組 | 700 | 10 | 7000
27 | 信義國小 | 606 | 沈正華 | 833-1163#203 | 1. | 2P漏電斷路器 | 組 | 710 | 2 | 1420 | 10770 | 電動門、抽水機 | 10770
[5 empty] | 2. | 漏電保護插座 | 組 | 450 | 11 | 4950 |  | 3台冰箱、7台飲水機、1處室外插座
[5 empty] | 3. | 施工費用 | 人次 | 2200 | 2 | 4400
28 | 復興國小 | 607 | 許傳方 | 822-3208#15 | 1. | 3P30A漏電斷路器 | 組 | 3000 | 1 | 3000 | 23000 | 廚房蒸氣鍋 | 23000
[5 empty] | 2. | 3P20A漏電斷路器 | 組 | 2000 | 1 | 2000 |  | 深井抽水設備
[5 empty] | 3. | 2P50A漏電斷路器 | 組 | 1800 | 2 | 3600 |  | 校長室、廚房盥洗室
[5 empty] | 4. | 2P30A漏電斷路器 | 組 | 600 | 3 | 1800 |  | 教學區抽水馬達、消防泵浦室、地下室抽水系統
[5 empty] | 5. | 2P20A漏電斷路器（不含ST箱） | 組 | 600 | 1 | 600 |  | 廚房鍋爐泵浦系統
[5 empty] | 6. | 2P20A漏電斷路器（含ST箱） | 組 | 1500 | 2 | 3000 |  | 消防泵浦室後方抽水系統、辦公室飲水機
[5 empty] | 7. | 漏電斷路插座（2P15A） | 組 | 2000 | 1 | 2000 |  | 廚房盥洗室
[5 empty] | 8. | 施作耗材 | 次 | 2000 | 1 | 2000
[5 empty] | 9. | 配裝工資 | 人次 | 2500 | 2 | 5000
29 | 中華國小 | 608 | 鄭文鯨 | 832-4308#505 | 1. | 2P漏電斷路器 | 組 | 1000 | 16 | 16000 | 40000 | 熱水器.廚房電盤.電動門 | 40000 | 本校漏電斷電主要設置位置在廚房潮濕處、電動門及幼稚園電熱水器，對全校學童具有立即性之危險，應予設置，以維護使用者之安全。
[5 empty] | 2. | ST防水開關箱2聯式 | 組 | 1500 | 8 | 12000 |  | 電動門.熱水器
[5 empty] | 3. | 施工費用 | 人次 | 2000 | 6 | 12000 |  | 廚房洗滌區.
30 | 北濱國小 | 610 | 蔡順來 | 832-4093 | 1. | 2P漏電斷路器 | 組 | 500 | 24 | 12000 | 29280 | 各教室電箱 | 29280
[5 empty] | 2. | 電箱迴路調整測試.絕緣測試 | 組 | 600 | 24 | 14400 |  | 施工測試費用
[5 empty] | 3. | 結線材料 | 組 | 120 | 24 | 2880
31 | 鑄強國小 | 611 | 方智明 | 822-3787#12 | 1. | 2P漏電斷路器 | 組 | 710 | 26 | 18460 | 29460 | 北側教室20間.電動鐵捲門3組.抽水馬達3組 | 29460
[5 empty] | 2. | ST防水開關箱2聯式 | 組 | 1500 | 4 | 6000 |  | 電動鐵捲門3組.抽水馬達1組
[5 empty] | 3. | 施工費用 | 人次 | 2500 | 2 | 5000
32 | 國福國小 | 612 | 謝芳蓮 | 856-1395#103 | 1. | 2P漏電斷路器（20A） | 組 | 388 | 23 | 8924 | 27342 | 檔案室電捲門×1、播音室電捲門×1、替代役宿舍電捲門×1、飲水機機房加壓機×2、頂樓男廁樓上×1、廚房內加壓機馬達×1、廚房後送水加壓機馬達×4、操場西側水塔×2、親水池×1、司令台探照燈×1、庭園燈×1、冷氣×6、2樓女廁洗衣機×1 | 27342
[5 empty] | 2. | 2P漏電斷路器（30A） | 組 | 388 | 2 | 776 |  | 惜福屋馬達×1、廚房插座×1
[5 empty] | 3. | 3P漏電斷路器（50A） | 組 | 1200 | 1 | 1200 |  | 廚房風車馬達×1
[5 empty] | 4. | 白鐵開關箱 | 組 | 521 | 2 | 1042 |  | 廚房後4馬達共用開關箱×1、廚房開關箱×1
[5 empty] | 5. | 安裝電纜及五金另料 | 祖 | 500 | 26 | 13000
[5 empty] | 6. | 三孔二插（含接地斷路、含蓋板） | 組 | 100 | 12 | 1200 |  | 電腦教室
[5 empty] | 7. | 接地線線材及安裝 | 組 | 100 | 12 | 1200
33 | 新城國小 | 613 | 范朝慶 | 861-1006#14 | 1. | 2P20A ELB漏電開關 | 組 | 1600 | 3 | 4800 | 27200 | 廚房2、抽水機1 | 27200
[5 empty] | 2. | ST防水開關箱2聯式 | 組 | 1200 | 3 | 3600 |  | 廚房2、抽水機1
[5 empty] | 3. | 3相3線3P30A ELB漏電開關 | 組 | 4800 | 1 | 4800 |  | 洗碗機1
[5 empty] | 4. | ST防水開關箱3聯式 | 組 | 1800 | 1 | 1800 |  | 洗碗機1
[5 empty] | 5. | 舊有小便斗電線裸露處理 | 式 | 1000 | 1 | 1000 |  | 二F東側，6孔
[5 empty] | 6. | 動力開關箱漏水 | 式 | 3200 | 1 | 3200 |  | 廚房後總開關箱
[5 empty] | 7. | 施工費用 | 人次 | 2000 | 4 | 8000 |  | 含零件
34 | 北埔國小 | 614 | 莊國鑫 | 826-4624#36 | 1. | 2P漏電斷路器15A | 只 | 750 | 5 | 3750 | 27510 | 飲水機×4、冰箱×1 | 27500
[5 empty] | 2. | 2P漏電斷路器20A | 只 | 780 | 8 | 6240 |  | 電動鐵捲門×8
[5 empty] | 3. | 2P漏電斷路器30A | 只 | 860 | 7 | 6020 |  | 瞬熱型電熱水器×2、抽水機×5
[5 empty] | 4. | 防水明盒 | 個 | 50 | 10 | 500
[5 empty] | 5. | 線材另料 | 式 | 3000 | 1 | 3000
[5 empty] | 6. | 路線查修 | 式 | 2000 | 1 | 2000
[5 empty] | 7. | 工資 | 式 | 6000 | 1 | 6000 |  | 2人×2天×1500元/天
35 | 康樂國小 | 615 | 黃依惠 | 826-5597#13 | 1. | 3P漏電斷路器 | 組 | 2500 | 3 | 7500 | 28600 | 消防泵浦、井水泵浦 | 28600
[5 empty] | 2. | 2P漏電斷路器 | 組 | 700 | 7 | 4900 |  | 加壓機、抽水機、電熱水器、
[5 empty] | 3. | 1P漏電斷路器 | 組 | 550 | 9 | 4950 |  | 飲水機、自動沖水器、室外插座、電動捲門
[5 empty] | 4. | ST防水開關箱1聯式 | 組 | 1250 | 1 | 1250 |  | 噴水池泵浦
[5 empty] | 5. | 施工費用 | 人次 | 2000 | 5 | 10000
36 | 嘉里國小 | 616 | 王慧娟 | 826-6945#102 | 1. | 3P漏電斷路器 | 組 | 1350 | 1 | 1350 | 12110 | 沉水馬達 | 12110
[5 empty] | 2. | 2P漏電斷路器 | 組 | 680 | 2 | 1360 |  | 噴水池、鐵捲門
[5 empty] | 3. | 1P漏電斷路器 | 組 | 500 | 1 | 500 |  | 廚房加壓馬達
[5 empty] | 4. | 漏電保護插座 | 組 | 450 | 10 | 4500 |  | 2台冰箱、8台飲水機
[5 empty] | 5. | 施工費用 | 人次 | 2200 | 2 | 4400
37 | 吉安國小 | 617 | 謝美梅 (事務組長) | 852-3984#78 | 1. | 漏電保護插座 | 組 | 1650 | 2 | 3300 | 28850 | 廚房內1台抽風機、1台冷凍庫 | 28850
[5 empty] | 2. | 2P漏電斷路器 | 組 | 1350 | 13 | 17550 |  | 鐵捲門13組
[5 empty] | 3. | 施工費用 | 工 | 2000 | 4 | 8000 |  | 4個工作天
38 | 宜昌國小 | 618 | 陳燕嬌 (事務組長) | 852-0209#602 | 1. | 2P漏電斷路器 | 組 | 590 | 11 | 6490 | 23089 | 五年一班、五年三班、五年五班、六年五班、三年四班、四年三班、四年一班、白兔班、美勞教室、校史室、辦公室 | 23000
[5 empty] | 2. | 五金零件 | 式 | 2000 | 1 | 2000 |  | 明蓋板、壓接端子
[5 empty] | 3. | 更換工資 | 工 | 2500 | 3 | 7500
[5 empty] | 4. | 校園低壓配電箱漏電測試 | 式 | 6000 | 1 | 6000
[5 empty] | 5. | 稅金 | 5% |  | 1 | 1099
39 | 北昌國小 | 619 | 黃彤芳 | 856-2619#731 | 1. | 3P 40A 漏電斷路器 | 組 | 700 | 2 | 1400 | 29804 | 廚房抽油煙機風車×2 | 29800
[5 empty] | 2. | 2P 20A 漏電斷路器 | 組 | 388 | 8 | 3104 |  | 抽水機×4、探照燈×4
[5 empty] | 3. | 3P 20A 漏電斷路器 | 組 | 700 | 3 | 2100 |  | 地下室汙水陰井抽水機×2、消防幫浦×1
[5 empty] | 4. | 白鐵開關箱 | 組 | 700 | 11 | 7700 |  | 東棟廁所外
[5 empty] | 5. | 線材及安裝五金另料 | 組 | 500 | 13 | 6500
[5 empty] | 6. | 3孔2插含接地斷路--附蓋板 | 組 | 50 | 100 | 5000 |  | 各教室
[5 empty] | 7. | 接地線線材及安裝 | 組 | 50 | 80 | 4000 |  | 各教室
40 | 稻香國小 | 621 | 林純霞 (事務組長) | 852-4663 | 1. | 2P漏電斷路器 | 組 | 750 | 7 | 5250 | 30000 | 8台冰箱、2台加壓馬達 | 30000
[5 empty] | 2. | 1P漏電斷路器 | 組 | 500 | 4 | 2000 |  | 新教室鐵捲門2台、浴室插座4組
[5 empty] | 3. | ST防水開關箱2聯式 | 組 | 1500 | 2 | 3000 |  | 司令台風雨球場2組
[5 empty] | 4. | 線路改裝 | 式 | 1000 | 1 | 1000
[5 empty] | 5. | 漏電保護插座 | 組 | 450 | 25 | 11250 |  | 飲水機
[5 empty] | 6. | 施工費用 | 人次 | 2500 | 3 | 7500
41 | 南華國小 | 622 | 黃慶隆 | 852-5403#213 | 1. | 漏電保護插座 | 組 | 1550 | 7 | 10850 | 30000 | 冰箱、飲水機 | 30000
[5 empty] | 2. | 2P漏電斷路器 | 組 | 1350 | 9 | 12150 |  | 鐵捲門、電動門、抽水機
[5 empty] | 3. | ST防水開關箱 | 組 | 1500 | 2 | 3000 |  | 電動門
[5 empty] | 4. | 施工費用 | 人次 | 2000 | 2 | 4000
42 | 化仁國小 | 623 | 林正潭 | 852-8720#15 | 1. | 1P漏電斷路器 | 組 | 550 | 30 | 16500 | 30000 | 飲水機、自動沖水器、電動門、電動捲門 | 30000
[5 empty] | 2. | 2P漏電斷路器 | 組 | 700 | 6 | 4200 |  | 電熱水器、抽水機
[5 empty] | 3. | 3P漏電斷路器 | 組 | 2500 | 3 | 7500 |  | 消防泵浦、井水泵補
[5 empty] | 4. | 施工費用 | 人次 | 1800 | 1 | 1800
43 | 太昌國小 | 624 | 謝燕惠 | 857-1746 | 1. | 2P漏電斷路器 | 組 | 710 | 5 | 3550 | 29880 | 北大樓電捲門 | 29880
[5 empty] | 2. | 2P漏電斷路器 | 組 | 710 | 16 | 11360 |  | 西大樓電捲門
[5 empty] | 3. | 2P漏電斷路器 | 組 | 710 | 7 | 4970 |  | 南大樓電捲門
[5 empty] | 4. | 電料另件 | 一式 | 5000 | 1 | 5000
[5 empty] | 5. | 施工費用 | 人次 | 2500 | 2 | 5000
44 | 平和國小 | 625 | 張良枚 | 866-1223#203 | 1. | 3P漏電斷路器30A | 只 | 500 | 16 | 8000 | 21600 | 室內電源開關箱 | 21600
[5 empty] | 2. | 漏電斷路器盒 | 只 | 50 | 16 | 800 |  | 電動捲門、抽水幫浦、司令台
[5 empty] | 3. | 分電盤開關箱面板 | 片 | 350 | 16 | 5600
[5 empty] | 4. | 安裝工資及另料 | 式 | 450 | 16 | 7200
45 | 壽豐國小 | 626 | 連豐年 | 865-1024 | 1. | 國際漏電斷路器-BJJ30-30-30F含保護盒 | 組 | 1250 | 10 | 12500 | 29900 | 電動門,沖水器,戶外路燈,司令臺，抽水馬達 | 29900
[5 empty] | 2. | 國際漏電斷路器型插座-WTFF1741W | 組 | 1500 | 8 | 12000 |  | 冰箱,廁所插座
[5 empty] | 3. | 國際漏電斷路器-BJJ30-30-30F(含線路施工） | 組 | 1350 | 4 | 5400 |  | 抽水馬達
46 | 豐裡國小 | 627 | 楊正光 | 865-2183 | 1. | 2P漏電斷路器 | 組 | 1200 | 8 | 9600 | 13700 | 飲水機、電動門 | 13700
[5 empty] | 2. | 3P漏電斷路器 | 組 | 1300 | 2 | 2600 |  | 電動門、大門水銀燈
[5 empty] | 3. | 5P漏電斷路器 | 組 | 1500 | 1 | 1500 |  | 禮堂
47 | 豐山國小 | 628 | 田瓊雯 | 865-1640 | 1. | 2P 20A 漏電斷路器 | 組 | 400 | 9 | 3600 | 26650 | 加壓機、電動捲門 | 26650
[5 empty] | 2. | 3P 40A 漏電斷路器 | 組 | 700 | 1 | 700 |  | 沉水馬達、開關箱
[5 empty] | 3. | 3P 40A 漏電斷路器 | 組 | 700 | 1 | 700 |  | 廚房設施插座
[5 empty] | 4. | 白鐵開關箱 | 組 | 550 | 9 | 4950 |  | 加壓機、電動捲門
[5 empty] | 5. | 線材及五金安裝另料 | 組 | 500 | 11 | 5500
[5 empty] | 6. | 2P 30A 漏電斷路器 | 組 | 400 | 16 | 6400 |  | 各班教室
[5 empty] | 7. | 安裝線材及五金另料 | 人次 | 300 | 16 | 4800
48 | 志學國小 | 629 | 陸永強 | 866-2600 | 1. | 2P漏電斷路器 | 組 | 1150 | 12 | 13800 | 30000 | 電動門×2、飲水機×6、電動鐵捲門×4 | 30000
[5 empty] | 2. | ST防水開關箱2聯式 | 組 | 1200 | 12 | 14400 |  | 同上
[5 empty] | 3. | 1P漏電斷路器 | 組 | 925 | 1 | 925 |  | 幼稚園西側外監視器、
[5 empty] | 4. | ST防水開關箱1聯式 | 組 | 875 | 1 | 875 |  | 同上
49 | 月眉國小 | 630 | 劉義發 | 863-1011#16 | 1. | 室外白鐵開關箱1聯 | 組 | 550 | 2 | 1100 | 29932 | 宿舍區外加壓機×1、廁所外加壓機×1 | 29900
[5 empty] | 2. | 2P 30A漏電斷路器 | 組 | 580 | 2 | 1160 |  | 宿舍區外加壓機×1、廁所外加壓機×1
[5 empty] | 3. | 安裝電纜線及五金另料 | 組 | 500 | 2 | 1000
[5 empty] | 4. | 2P 30A漏電斷路器 | 組 | 580 | 10 | 5800 |  | 國幼班×2、一年級×1、二年級×1、三年級×1、四年級×1、五年級×1、六年級×1、宿舍區×2、校長室×1、自然教室×1
[5 empty] | 5. | 3P 50A漏電斷路器 | 組 | 1200 | 4 | 4800 |  | 機房×1、音樂教室×2、電腦教室×1
[5 empty] | 6. | 3P 60A漏電斷路器 | 組 | 1300 | 2 | 2600 |  | 辦公室×2
[5 empty] | 7. | 白鐵開關箱 | 組 | 550 | 16 | 8800 |  | 國幼班×2、一年級×1、二年級×1、三年級×1、四年級×1、五年級×1、六年級×1、宿舍區×2、校長室×1、自然教室×1、機房×1、音樂教室×2、電腦教室×1、辦公室×2
[5 empty] | 8. | 線排組 | 組 | 22 | 16 | 352
[5 empty] | 9. | 電線及五金另料等更換 | 組 | 270 | 16 | 4320
50 | 水璉國小 | 631 | 張家瑜 | 860-1228#11 | 1. | 3P漏電斷路器30AIC10KA S0.1秒 | 只 | 1320 | 2 | 2640 | 30000 | 沉水式抽水機.電梯 | 30000
[5 empty] | 2. | 2P漏電斷路器20AIC5KA S0.1秒 | 只 | 680 | 18 | 12240 |  | 污水馬達×1，加壓機×2，電動門×3，室外插座×3，路燈×2，監視器×4，廁所×2
[5 empty] | 3. | ST防水開關箱35*25*15 CM | 只 | 2040 | 1 | 2040 |  | 沉水室抽水機
[5 empty] | 4. | ST防水開關箱2聯式 | 只 | 970 | 1 | 970 |  | 電梯
[5 empty] | 5. | ST防水開關箱1聯式 | 只 | 700 | 7 | 4900 |  | 污水馬達×1，加壓機×2，監視器×4
[5 empty] | 6. | 8平方電線(含PVC管) | M | 55 | 22 | 1210 |  | 沉水式抽水機
[5 empty] | 7. | 施工費用 | 人次 | 2000 | 3 | 6000
51 | 溪口國小 | 632 | 干仁賢 | 865-2275 | 1. | 國際漏電斷路器-BJJ30-30-30F含保護盒 | 組 | 1350 | 3 | 4050 | 29250 | 電動門 | 29250
[5 empty] | 2. | 國際漏電斷路器型插座-WTFF1741W | 組 | 1500 | 14 | 21000 |  | 110電器設備
[5 empty] | 3. | 國際漏電斷路器-BJJ30-50-30F(含線路施工） | 組 | 2500 | 1 | 2500 |  | 消防幫浦
[5 empty] | 4. | 增設ST防水型開關箱（大） | 組 | 1700 | 1 | 1700 |  | 消防幫浦
53 | 大榮國小 | 634 | 楊文廷 | 876-3904 | 1. | 3P漏電斷路器 | 組 | 2000 | 11 | 22000 | 29500 | 1.2.3.5年級教室、電腦教室、美勞教室、輔導室、圖書室、禮堂、自然教室、校長室 | 29500
[5 empty] | 2. | 2P漏電斷路器 | 組 | 1500 | 5 | 7500 |  | 國幼班、音樂教室、保健室、4.6年級教室
54 | 林榮國小 | 635 | 譚代文 | 877-1024#12 | 1. | 2P漏電斷路器 | 組 | 450 | 5 | 2250 | 17150 | 自動沖水器2組、鐵皮屋1組、司令台1組、投射燈1組 | 17150
[5 empty] | 2. | 漏電保護插座 | 組 | 850 | 14 | 11900 |  | 飲水機11組、逆滲透飲水機1個、浴室插座分路2組
[5 empty] | 3. | 施工費用 | 人次 | 1500 | 2 | 3000
55 | 長橋國小 | 636 | 涂欽鴻 | 875-1654 | 1. | 漏電保護插座 | 組 | 1650 | 7 | 11550 | 29250 | 冰箱、飲水機 | 29250
[5 empty] | 2. | 2P漏電斷路器 | 組 | 1350 | 6 | 8100 |  | 電動門、鐵捲門、抽水機
[5 empty] | 3. | ST防水開關箱1聯式 | 組 | 1500 | 2 | 3000 |  | 水銀燈、RO製水
[5 empty] | 4. | 施工費用 | 人次 | 2200 | 3 | 6600
56 | 鳳仁國小 | 639 | 徐素君 | 876-2201 | 1. | 3P漏電斷路器 | 組 | 1100 | 8 | 8800 | 29750 | 8間一般教室之電箱用 | 29750
[5 empty] | 2. | 2P漏電斷路器 | 組 | 650 | 7 | 4550 |  | 7部飲水機用
[5 empty] | 3. | ST防水開關箱2聯式 | 組 | 1200 | 7 | 8400 |  | 7部飲水機之防水開關箱
[5 empty] | 4. | 施工費用 | 人次 | 2000 | 4 | 8000 |  | 7部飲水機用
57 | 光復國小 | 641 | 楊正治 | 0921-170-109 | 1. | 3P漏電斷路器 | 組 | 1700 | 2 | 3400 | 30000 | 冷卻水塔、抽水機、循環泵 | 30000
[5 empty] | 2. | 2P漏電斷路器 | 組 | 1100 | 10 | 11000 |  | 飲水機、鐵捲門、抽水機、電熱水器
[5 empty] | 3. | ST防水開關箱1聯式 | 組 | 1200 | 11 | 13200 |  | 鐵捲門、飲水機、電熱器
[5 empty] | 4. | 線材五金 | 式 | 200 | 12 | 2400
58 | 太巴塱國小 | 642 | 陳慶嘉 | 870-1134 | 1. | 3P漏電斷路器 | 組 | 1700 | 2 | 3400 | 30000 | 地下水抽水機、電腦教室電路 | 30000
[5 empty] | 2. | 2P漏電斷路器 | 組 | 1100 | 10 | 11000 |  | 電捲門、飲水機
[5 empty] | 3. | ST防水開關箱1聯式 | 組 | 1200 | 10 | 12000 |  | 電捲門、飲水機、
[5 empty] | 4. | 電線材料 | 式 | 300 | 12 | 3600 |  | 電捲門、飲水機、抽水機、電腦教室電路
59 | 大富國小 | 644 | 林家伃 | 873-1210 | 1. | 3P漏電斷路器 | 組 | 1700 | 2 | 3400 | 30000 | 廚房迴路、工具室迴路 | 30000
[5 empty] | 2. | 2P漏電斷路器 | 組 | 1100 | 11 | 12100 |  | 鐵捲門、室外投光燈、室外燈籠迴路
[5 empty] | 3. | ST防水開關箱2聯式 | 組 | 1600 | 1 | 1600 |  | 廚房迴路
[5 empty] | 4. | ST防水開關箱1聯式 | 組 | 1200 | 6 | 7200 |  | 鐵捲門、工具室電源屋外迴路
[5 empty] | 5. | 漏電保護插座 | 組 | 550 | 3 | 1650 |  | 高壓滅菌機、冰箱
[5 empty] | 6. | 明盒 | 組 | 150 | 1 | 150
[5 empty] | 7. | 線材五金 | 式 | 300 | 13 | 3900
60 | 大進國小 | 645 | 張永釗 | 870-1049#14 0919-912-695 | 1. | 3P漏電斷路器 | 組 | 1700 | 2 | 3400 | 40650 | 3F冷卻水塔及抽水機、含裝配 | 40500 | 本校經重新檢核經費概算，目前以下列位置及設備為漏電斷路器裝設重點：(依序列出優先順序) 1.廚房 2.廁所3.飲水機 4.水塔及抽水機 5.室外電路插座(司令臺及自然教室外側) 6.電腦教室設備插座 以上為本校較為迫切需求之區域，經編列概算結果仍超過3萬元，敬請明鑒。
[5 empty] | 2. | 2P漏電斷路器 | 組 | 1100 | 12 | 13200 |  | 廁所自動沖水、飲水機、屋外抽水機、含裝配
[5 empty] | 3. | ST防水開關箱2聯式 | 組 | 1600 | 1 | 1600 |  | 冷卻水塔抽水機、含裝配
[5 empty] | 4. | ST防水開關箱1聯式 | 組 | 1200 | 11 | 13200 |  | 開關箱、飲水機、加壓抽水機、含裝配
[5 empty] | 5. | 漏電保護插座 | 組 | 550 | 16 | 8800 |  | 廚房插座、加壓抽水機、含裝配
[5 empty] | 6. | 明盒 | 組 | 150 | 3 | 450 |  | 搭配漏電保護插座、含裝配
61 | 瑞穗國小 | 647 |  | 887-6366#16 | 1. | YKY大型EG-103B3P 漏電斷路器 | 組 | 3100 | 3 | 9300 | 27200 | 午餐廚房〈三槽式洗碗機、烤箱、消毒櫃〉 | 27200
[5 empty] | 2. | 電安小型LS-50B2P 漏電斷路器 | 組 | 1400 | 3 | 4200 |  | 午餐廚房〈三口式風爐、蒸氣室鍋爐、排油煙機〉
[5 empty] | 3. | 白鐵開關300*300*170*1.2mm | 組 | 1950 | 6 | 11700
[5 empty] | 4. | 配線組裝工資 | 式 | 2000 | 1 | 2000
62 | 瑞美國小 | 648 | 簡三奇 | 887-2014 | 1. | 漏電斷路器 | 只 | 1500 | 3 | 4500 | 10300 | 泳池及廚房 | 10300
[5 empty] | 2. | 漏電保護插座 | 組 | 1300 | 1 | 1300 |  | 國幼班大樓
[5 empty] | 3. | 施工費用 | 式 | 3000 | 1 | 3000
[5 empty] | 4. | 五金另料 | 式 | 500 | 1 | 500
[5 empty] | 5. | PVC電線 | 式 | 1000 | 1 | 1000
63 | 鶴岡國小 | 649 | 楊修誼 | 887-2740#102 | 1. | 2P漏電斷路器 | 組 | 750 | 2 | 1500 | 20150 | 教室飲水機 | 20150
[5 empty] | 2. | 2P漏電斷路器 | 組 | 750 | 7 | 5250 |  | 廚房、室外插座分路(含司令台)、電動鐵捲門
[5 empty] | 3. | 2P漏電斷路器 | 組 | 750 | 6 | 4500 |  | 辦公室及校長室飲水機
[5 empty] | 4. | 2P漏電斷路器 | 組 | 750 | 2 | 1500 |  | 教室二樓電動鐵捲門
[5 empty] | 5. | 漏電保護插座 | 組 | 600 | 4 | 2400 |  | 4台冰箱
[5 empty] | 6. | 施工費用 | 人次 | 2500 | 2 | 5000
64 | 奇美國小 | 651 | 蔡為本 | 899-1077 | 1. | 2P 20A漏電斷路器 | 組 | 400 | 1 | 400 | 20171 | 教室外設施 | 20100
[5 empty] | 2. | 2P 30A漏電斷路器 | 組 | 450 | 5 | 2250 |  | 教室外設施
[5 empty] | 3. | 白鐵開關箱1聯 | 組 | 521 | 1 | 521 |  | 教室外設施
[5 empty] | 4. | 安裝線材及五金另料 | 組 | 500 | 6 | 3000
[5 empty] | 5. | 3P 30A漏電斷路器 | 組 | 700 | 14 | 9800 |  | 教室內舊有設施設備
[5 empty] | 6. | 安裝線材及五金另料 | 組 | 300 | 14 | 4200 |  | 教室內舊有設施設備
65 | 富源國小 | 652 | 黃青妤 | 881-1029#13 | 1. | 3P漏電斷路器 | 組 | 1350 | 7 | 9450 | 29050 | 南北廁所及南北川堂、午餐廚房電源開關 | 29000
[5 empty] | 2. | ST防水開關箱1聯式 | 組 | 1250 | 7 | 8750 |  | 南北廁所及南北川堂、午餐廚房電源開關箱
[5 empty] | 3. | 漏電保護插座 | 組 | 450 | 13 | 5850 |  | 13台教室飲水機
[5 empty] | 4. | 施工費用 | 人次 | 2500 | 2 | 5000
66 | 瑞北國小 | 653 | 葉淑芬 | 887-2642#16 | 1. | 3P漏電斷路器 | 組 | 1500 | 2 | 3000 | 30000 | 消防泵浦、噴水池 | 30000
[5 empty] | 2. | 2P漏電斷路器 | 組 | 750 | 12 | 9000 |  | 教室飲水機
[5 empty] | 3. | 2P漏電斷路器 | 組 | 750 | 6 | 4500 |  | 廚房、室外插座分路
[5 empty] | 4. | 2P漏電斷路器 | 組 | 750 | 6 | 4500 |  | 辦公室及校長室飲水機、電動鐵捲門
[5 empty] | 5. | 2P漏電斷路器 | 組 | 750 | 2 | 1500 |  | 國幼班飲水機、體育器材室電動鐵捲門
[5 empty] | 6. | 漏電保護插座 | 組 | 600 | 5 | 3000 |  | 5台冰箱
[5 empty] | 7. | 施工費用 | 人次 | 2250 | 2 | 4500
67 | 港口國小 | 655 | 谷穆 | 878-1037 | 1. | 2P-110V漏電斷路器 | 組 | 710 | 6 | 4260 | 19110 | 戶外監視系統、廚房冰箱、司令台電箱、 | 19000
[5 empty] | 2. | 2P-220V漏電斷路器 | 組 | 710 | 5 | 3550 |  | 抽水機、加壓馬達、鐵捲門
[5 empty] | 3. | 110V-15A漏電插座 | 組 | 1050 | 6 | 6300 |  | 冰箱、廁所
[5 empty] | 4. | 施工費 | 工 | 2500 | 2 | 5000
68 | 靜浦國小 | 656 | 溫貴珠 | 878-1021#12 | 1. | 冰箱漏電插座 | 組 | 1050 | 7 | 7350 | 20330 | 國幼班教室等 | 20300
[5 empty] | 2. | 飲水機漏電插座 | 組 | 1050 | 3 | 3150 |  | 教室
[5 empty] | 3. | 抽水馬達漏電斷路器 | 組 | 1350 | 2 | 2700 |  | 慶豐樓
[5 empty] | 4. | 加壓馬達漏電斷路器 | 組 | 710 | 2 | 1420 |  | 廚房、慶豐樓
[5 empty] | 5. | 司令台電箱漏電斷路器 | 組 | 710 | 1 | 710 |  | 司令台
[5 empty] | 6. | 施工費用 | 工 | 2500 | 2 | 5000
69 | 源城國小 | 659 | 羅沛然 | 888-2290 | 1. | 3P50A漏電斷路器 | 組 | 1200 | 2 | 2400 | 28000 | 消防栓馬達、廁所加壓馬達 | 28000
[5 empty] | 2. | 2P30A漏電斷路器 | 組 | 700 | 9 | 6300 |  | 廚房、電動門、照明燈、泉水自來水馬達
[5 empty] | 3. | 1P20A漏電斷路器110V | 組 | 500 | 4 | 2000 |  | 廚房電鍋、探照燈
[5 empty] | 4. | ST防水開關箱2聯式 | 組 | 1400 | 7 | 9800 |  | 中庭噴水池泵浦
[5 empty] | 5. | 施工費用 | 人次 | 2500 | 3 | 7500
70 | 樂合國小 | 660 | 詹小瑩 | 888-6087#12 | 1. | 3P漏電斷路器20A | 只 | 950 | 4 | 3800 | 29800 | 廚房 | 29800
[5 empty] | 2. | 2P漏電斷路器30A | 只 | 650 | 2 | 1300 |  | 廚房
[5 empty] | 3. | 2P漏電斷路器20A | 只 | 650 | 4 | 2600 |  | 司令台
[5 empty] | 4. | ST白鐵防水箱配電盤 | 箱 | 7500 | 1 | 7500 |  | 60cm*65cm
[5 empty] | 5. | 白鐵防水開關箱 | 箱 | 1200 | 1 | 1200
[5 empty] | 6. | 漏電保護插座 | 只 | 1200 | 2 | 2400 |  | 洗衣機
[5 empty] | 7. | 施工＋（五金另料）費用 | 式 | 11000 | 1 | 11000 |  | 6技工加五金另料
71 | 觀音國小 | 661 | 王環皓 | 885-1006 | 1. | 2P 30A漏電斷路器 | 組 | 1600 | 5 | 8000 | 22000 | 學校飲水機5處 | 22000
[5 empty] | 2. | 漏電保護插座 | 組 | 1200 | 8 | 9600 |  | 辦公室、廚房、進康中心、校長室等冰箱及宿舍浴室插座
[5 empty] | 3. | 保護盒子 | 個 | 40 | 10 | 400
[5 empty] | 4. | 工資 | 人次 | 2000 | 2 | 4000
72 | 春日國小 | 663 | 吳聖才 | 887-2628 | 1. | 漏電斷路器3P75A | 只 | 1500 | 1 | 1500 | 29800 | 冰箱 | 29800
[5 empty] | 2. | 漏電斷路器2P30A | 只 | 650 | 5 | 3250 |  | 消防泵浦
[5 empty] | 3. | 漏電斷路器2P15A | 只 | 650 | 4 | 2600 |  | 電熱水器
[5 empty] | 4. | 漏電斷路器2P20A | 只 | 650 | 17 | 11050 |  | 抽水馬達
[5 empty] | 5. | 漏電斷路器2P20A | 只 | 650 | 5 | 3250 |  | 洗衣機
[5 empty] | 6. | 五金令料電線雜費 | 式 | 3350 | 1 | 3350 |  | 司令台
[5 empty] | 7. | 施工工資 | 工 | 1600 | 3 | 4800 |  | 廁所
73 | 德武國小 | 664 | 林志偉 | 887-2824 | 1. | 2P漏電斷路器 | 組 | 800 | 6 | 4800 | 12300 | 校長室電動捲門2組、采風館電動捲門2組、樓梯間電動捲門1組、堆肥場旁馬達1組 | 12300
[5 empty] | 2. | 漏電保護插座 | 組 | 500 | 9 | 4500 |  | 校長、教師宿舍浴室3組、宿舍廚房3組、學校廚房1組、司令台2組
[5 empty] | 3. | 施工費用 | 人次 | 3000 | 1 | 3000
74 | 長良國小 | 666 | 林寶珠 | 880-1171#12 | 1. | 3P漏電斷路器50A | 組 | 1500 | 1 | 1500 | 30000 | 廚房烤箱 | 30000
[5 empty] | 2. | 3P漏電斷路器35A | 組 | 1500 | 1 | 1500 |  | 消防泵浦
[5 empty] | 3. | 2P漏電斷路器20A | 組 | 650 | 10 | 6500 |  | 2水銀燈、2空氣門、1國幼班、4廚房、1司令台
[5 empty] | 4. | 2P漏電斷路器15A | 組 | 650 | 3 | 1950 |  | 1加壓機、2鐵捲門
[5 empty] | 5. | ST防水開關箱3聯式 | 組 | 1800 | 1 | 1800 |  | 廚房
[5 empty] | 6. | 漏電保護插座110V15A/ 雙聯 | 組 | 1200 | 2 | 2400 |  | 洗衣機
[5 empty] | 7. | PVC開關盒2P | 組 | 200 | 3 | 600 |  | 鐵門、國幼班
[5 empty] | 8. | 施工費用 | 人次 | 2000 | 5 | 10000
[5 empty] | 9. | 電線五金另料雜費 | 式 | 3750 | 1 | 3750
75 | 大禹國小 | 667 | 彭愛惠 | 888-3274#203 | 1. | 2P漏電路器 | 組 | 700 | 11 | 7700 | 31000 |  | 30000
[5 empty] | 2. | 1P漏電路器 | 組 | 500 | 4 | 2000
[5 empty] | 3. | ST防水開關箱2聯式 | 組 | 1400 | 8 | 11200
[5 empty] | 4. | ST防水開關箱1聯式 | 組 | 1100 | 4 | 4400
[5 empty] | 5. | 施工費用 | 人次 | 1900 | 3 | 5700
76 | 高寮國小 | 669 | 陳菊花 | 885-1078 | 1. | 2P漏電斷路器19A | 組 | 650 | 12 | 7800 | 25600 | 2水銀燈、1宿舍、6廚房、2司令台 | 25600
[5 empty] | 2. | ST防水開關箱2聯式 | 組 | 1200 | 3 | 3600 |  | 司令台、車庫、投射燈
[5 empty] | 3. | ST防水開關箱3聯式 | 組 | 1800 | 1 | 1800 |  | 廚房
[5 empty] | 4. | 漏電保護插座 | 組 | 1200 | 2 | 2400 |  | 2洗衣機
[5 empty] | 5. | 施工＋（五金另料）費用 | 式 | 10000 | 1 | 10000 |  | 7技工、五金另料
77 | 富里國小 | 670 | 呂奎漢 | 883-1042#12 | 1. | 漏電斷路器2p20A | 只 | 650 | 10 | 6500 | 49100 | 廚房 | 49000 | 設備皆為校內所有設備，並經一一檢修後發現大部分皆缺乏漏電斷電系 統或原有漏電斷電系統不堪使用，原報經費為新台幣玖萬陸仟元整，經刪減消防泵浦、校園內室外水銀燈、網球場室外水銀燈以及活動中心鐵捲門部份後，剩餘廚房、教室鐵捲門、特教班以及游泳池皆為學生較常出入之場所，危險性較高基於學童安全考量，懇請 鈞府准予補助辦理。
[5 empty] | 2. | 漏電斷路器2P30A | 只 | 650 | 9 | 5850 |  | 廚房
[5 empty] | 3. | 防水白鐵開關箱3聯9P | 箱 | 1800 | 2 | 3600 |  | 廚房抽水泵浦
[5 empty] | 4. | 漏電斷路器2P30A | 只 | 650 | 2 | 1300 |  | 抽水泵浦
[5 empty] | 5. | 漏電斷路器2P15A | 只 | 650 | 4 | 2600 |  | 鐵捲門
[5 empty] | 6. | PVC開關盒2P1聯 | 只 | 200 | 4 | 800 |  | 鐵捲門
[5 empty] | 7. | 漏電斷路器2P50A | 只 | 650 | 1 | 650 |  | 特教班
[5 empty] | 8. | 漏電斷路器2P20A | 只 | 650 | 1 | 650 |  | 特教班
[5 empty] | 9. | 漏電斷路器3P20A | 只 | 950 | 10 | 9500 |  | 游泳池
[5 empty] | 10. | 漏電斷路器3P30A | 只 | 950 | 3 | 2850 |  | 游泳池
[5 empty] | 11. | 防水白鐵開關箱3聯9P | 箱 | 1800 | 1 | 1800 |  | 游泳池
[5 empty] | 12. | 五金另料電線雜費 | 式 | 3000 | 1 | 3000
[5 empty] | 13. | 施工工資 | 工 | 2000 | 5 | 10000
78 | 萬寧國小 | 671 | 戴瑭慶 | 886-1211 | 1. | 2P漏電斷路器 | 組 | 710 | 4 | 2840 | 37240 | 走廊RO飲水機. | 35000 | 由於飲水機.電捲門.廚房.廁所.圖書室(有漏水現象)等處的開關裝置，均有裝置的必要性，故經費雖超過三萬，仍進行申請，請惠予補助。
[5 empty] | 2. | 2P漏電斷路器 | 組 | 710 | 1 | 710 |  | 電捲們
[5 empty] | 3. | 2P漏電斷路器 | 組 | 710 | 7 | 4970 |  | 廚房.圖書室
[5 empty] | 4. | 1P漏電斷路器 | 組 | 580 | 9 | 5220 |  | 廚房.廁所
[5 empty] | 5. | ST防水開關箱2聯式 | 組 | 1500 | 5 | 7500 |  | 飲水機.電捲門.
[5 empty] | 6. | 電纜電線2.0mm,5.5^mm | 式 | 3500 | 1 | 3500
[5 empty] | 7. | 施工費用 | 天 | 2500 | 5 | 12500
79 | 永豐國小 | 672 | 劉康正 | 883-1195#13 | 1. | 3P漏電斷路器 | 組 | 700 | 2 | 1400 | 28660 | 消防幫浦、禮堂設施設備 | 28600
[5 empty] | 2. | 2P漏電斷路器 | 組 | 420 | 28 | 11760 |  | 抽水機×1、消毒櫃×1、電動門×2、採光燈×2、冷氣×6、宿舍×3、各教室及專科教室設施設備×13
[5 empty] | 3. | 開關箱 | 組 | 700 | 5 | 3500 |  | 宿舍×3、投射燈、抽水加壓馬達
[5 empty] | 4. | 線材及施工五金另料 | 組 | 400 | 30 | 12000
80 | 學田國小 | 673 | 伍玉成 | 883-1324#13 | 1. | 1P漏電斷路器 | 組 | 520 | 1 | 520 | 30000 | 小便斗 | 30000
[5 empty] | 2. | 2P漏電斷路器 | 組 | 710 | 5 | 3550 |  | RO飲水機
[5 empty] | 3. | 3P漏電斷路器 | 組 | 3500 | 2 | 7000 |  | 廚房抽油煙機、消毒櫃
[5 empty] | 4. | ST防水開關箱2聯式 | 組 | 1500 | 5 | 7500 |  | RO飲水機
[5 empty] | 5. | 施工線材2.0mm5.5mm | 式 | 2500 | 1 | 2500
[5 empty] | 6. | 施工費用 | 人次 | 2500 | 3 | 7500
[5 empty] | 7. | 稅金 | 5% | 1430 | 1 | 1430
81 | 東竹國小 | 674 | 余芳如 | 882-1514#12 | 1. | 2P漏電斷路器 | 組 | 710 | 6 | 4260 | 36267 | 飲水機5台、水生池馬達 | 36200 | 除學生經常接觸之電器急需漏電斷路器之外，另需更新一屋外防水開關箱，進水情形嚴重，開關已生鏽。
[5 empty] | 2. | 1P漏電斷路器 | 組 | 580 | 6 | 3480 |  | 幼稚園插座2處、廁所感應器4處
[5 empty] | 3. | ST防水開關箱2聯式 | 組 | 1500 | 5 | 7500 |  | 飲水機5台
[5 empty] | 4. | ST屋外防水開關箱 | 組 | 6800 | 1 | 6800 |  | 開關箱漏電進水，需修改為屋外防水型
[5 empty] | 5. | 施工線材 | 式 | 6500 | 1 | 6500
[5 empty] | 6. | 漏電斷路器施工費用 | 人次 | 2000 | 3 | 6000
[5 empty] | 7. | 稅金 | 5% |  | 1 | 1727
82 | 東里國小 | 675 | 陳秋正 | 886-1161 | 1. | 漏電斷路插座110M5A/2聯 | 只 | 1200 | 10 | 12000 | 27550 | 冰箱、國幼班 | 27550
[5 empty] | 2. | 漏電斷路器2P15A | 只 | 650 | 13 | 8450 |  | 鐵捲門
[5 empty] | 3. | PVC開關盒2P | 只 | 200 | 13 | 2600 |  | 鐵捲門
[5 empty] | 4. | 電線、五金另料 | 式 | 500 | 1 | 500
[5 empty] | 5. | 施工工資-技工 | 工 | 2000 | 2 | 4000
83 | 明里國小 | 676 | 林沛恩 | 884-6003#15 | 1. | 漏電斷路器3P75A | 只 | 1500 | 1 | 1500 | 28350 | 消防泵浦 | 28350
[5 empty] | 2. | 漏電斷路器2P20A | 只 | 650 | 1 | 650 |  | 操場景觀燈
[5 empty] | 3. | 漏電斷路器2P30A | 只 | 650 | 1 | 650 |  | 抽水馬達
[5 empty] | 4. | 漏電斷路器2p30A | 只 | 650 | 1 | 650 |  | 操場投光燈
[5 empty] | 5. | 漏電斷路器2P20A | 只 | 650 | 1 | 650 |  | 司令台
[5 empty] | 6. | 漏電斷路器2P20A | 只 | 650 | 2 | 1300 |  | 男女廁
[5 empty] | 7. | 漏電斷路器2P20A | 只 | 650 | 2 | 1300 |  | 停車場
[5 empty] | 8. | 漏電斷路器2P20A | 只 | 650 | 4 | 2600 |  | 廚房
[5 empty] | 9. | 漏電斷路器2P30A | 只 | 950 | 2 | 1900 |  | 廚房
[5 empty] | 10. | 漏電斷路器2P15A | 只 | 650 | 1 | 650 |  | 噴水池
[5 empty] | 11. | 漏電斷路器2P15A | 只 | 650 | 2 | 1300 |  | 電動鐵捲門
[5 empty] | 12. | pvc開關盒 | 只 | 200 | 2 | 400 |  | 電動鐵捲門
[5 empty] | 13. | pvc開關盒 | 只 | 200 | 1 | 200 |  | 抽水馬達
[5 empty] | 14. | 白鐵行水開關箱9P/3聯 | 箱 | 1800 | 1 | 1800 |  | 廚房
[5 empty] | 15. | 白鐵行水開關箱3P/1聯 | 箱 | 900 | 2 | 1800 |  | 司令台與停車場
[5 empty] | 16. | 五金令料電線雜費 | 式 | 3000 | 1 | 3000
[5 empty] | 17. | 施工工資 | 工 | 2000 | 4 | 8000
84 | 吳江國小 | 678 | 陳麗阡 | 886-1242#13 | 1. | 3P漏電斷路器50A | 組 | 1500 | 1 | 1500 | 30000 | 消防泵浦 | 30000
[5 empty] | 2. | 2P漏電斷路器20A | 組 | 650 | 15 | 9750 |  | 2水銀燈、1車庫、1加壓機、3鐵捲門、2男廁、1宿舍、6廚房、3司令台
[5 empty] | 3. | 3P漏電斷路器15A | 組 | 950 | 1 | 950 |  | 1抽水泵浦、2沉水泵浦
[5 empty] | 4. | ST防水開關箱2聯式 | 組 | 1200 | 3 | 3600 |  | 司令台、車庫、投射燈
[5 empty] | 5. | ST防水開關箱3聯式 | 組 | 1800 | 1 | 1800 |  | 廚房
[5 empty] | 6. | 漏電保護插座 | 組 | 1200 | 2 | 2400 |  | 2洗衣機
[5 empty] | 7. | 施工＋（五金另料）費用 | 式 | 10000 | 1 | 10000 |  | 7技工、五金另料
85 | 和平國小 | 681 | 林彦德 | 868-1056 | 1. | 2P 40A漏電斷路器 | 組 | 520 | 1 | 520 | 26013 | 廚房抽油煙風車×1 | 26000
[5 empty] | 2. | 2P 30A漏電斷路器 | 組 | 388 | 2 | 776 |  | 廚房冰箱及其他設備×2
[5 empty] | 3. | 2P 20A漏電斷路器 | 組 | 388 | 3 | 1164
[5 empty] | 4. | 白鐵開關箱1聯 | 組 | 521 | 5 | 2605
[5 empty] | 5. | 安裝線材及五金另料 | 組 | 500 | 6 | 3000
[5 empty] | 6. | 2P 30A漏電斷路器 | 組 | 388 | 21 | 8148
[5 empty] | 7. | 粉體烤漆開關箱 | 組 | 700 | 5 | 3500
[5 empty] | 8. | 安裝線材及五金材料 | 組 | 300 | 21 | 6300
86 | 銅門國小 | 683 | 許勝雄 | 864-1174 | 1. | 3P漏電斷路器 | 組 | 1350 | 9 | 12150 | 29950 | 東側投射燈、專科教室 | 29950
[5 empty] | 2. | 3P漏電斷路器 | 組 | 1250 | 12 | 15000 |  | 司令台、廚房、教室
[5 empty] | 3. | 施工費用含配件 | 式 | 2800 | 1 | 2800
87 | 水源國小 | 684 | 張阿木 | 857-0781 | 1. | 2P 20A漏電斷路器 | 組 | 400 | 10 | 4000 | 26200 | 冷氣機、電捲門、抽水機、消防幫浦 | 26200
[5 empty] | 2. | 2P 30A漏電斷路器 | 組 | 400 | 16 | 6400 |  | 室內外插座分路
[5 empty] | 3. | 白鐵開關箱1聯 | 組 | 600 | 1 | 600
[5 empty] | 4. | 電纜電線等五金材料 | 組 | 350 | 24 | 8400
[5 empty] | 5. | 漏電保護插座 | 組 | 450 | 4 | 1800 |  | 4台冰箱
[5 empty] | 6. | 施工費用 | 人次 | 2500 | 2 | 5000
88 | 崇德國小 | 685 | 柳雪雯 | 862-1220 | 1. | 1-1 2P 30A漏電斷路器 | 組 | 390 | 6 | 2340 | 23986 | 廚房×1、抽水機×1、廁所×4 | 23900
[5 empty] | 2. | 1-2 白鐵戶外電箱1聯 | 組 | 521 | 6 | 3126 |  | 廚房×1、抽水機×1、廁所×4
[5 empty] | 3. | 1-3 電纜線及安裝五金另料 | 組 | 500 | 6 | 3000 |  | 工資
[5 empty] | 4. | 2-1 2P 30A漏電斷路器 | 組 | 580 | 15 | 8700 |  | 教室內舊有迴路設施(各個教室含科任及國幼班工15間)
[5 empty] | 5. | 2-2 開關箱粉體烤漆 | 組 | 580 | 4 | 2320 |  | 自然教室、3.4年級教室、辦公室各×1
[5 empty] | 6. | 2-3 電線及安裝五金另料 | 組 | 300 | 15 | 4500 |  | 工資
89 | 文蘭國小 | 686 | 廖仁藝 | 864-1020#22 | 1. | 國際漏電斷路器-BJJ3-30-30F含保護盒 | 組 | 1350 | 2 | 2700 | 21000 | 電動門/校區 | 21000
[5 empty] | 2. | 國際漏電斷路器-BJJ3-30-31F含保護盒 | 組 | 1350 | 4 | 5400 |  | 飲水機/校區
[5 empty] | 3. | 國際漏電斷路器型插座-WTFF1741W | 組 | 1500 | 5 | 7500 |  | 110電氣設備/校區
[5 empty] | 4. | 國際漏電斷路器-BJJ3-30-30F含保護盒 | 組 | 1350 | 3 | 4050 |  | 電動門/活動中心
[5 empty] | 5. | 國際漏電斷路器-BJJ3-30-31F含保護盒 | 組 | 1350 | 1 | 1350 |  | 小便斗及戶外路燈/活動中心
90 | 景美國小 | 687 | 楊明輝 (教導主任) | 826-6707 | 1. | NVB-50L 1P | 組 | 1400 | 5 | 7000 | 23000 | 飲水機 | 23000
[5 empty] | 2. | NVB-50L 1P | 組 | 1350 | 2 | 2700 |  | 小便斗沖水器
[5 empty] | 3. | NVB-50L 1P | 組 | 1400 | 1 | 1400 |  | 廚房電冰箱
[5 empty] | 4. | NVB-50L 1P | 組 | 1400 | 1 | 1400 |  | 司令台插座
[5 empty] | 5. | NVB-50L 2P | 組 | 1300 | 3 | 3900 |  | 電動門
[5 empty] | 6. | NVB-50L 2P | 組 | 1650 | 2 | 3300 |  | 抽水機
[5 empty] | 7. | NVB-50L 2P | 組 | 1500 | 1 | 1500 |  | 電熱水器
[5 empty] | 8. | 防漏電型插座 | 組 | 1800 | 1 | 1800 |  | 浴室插座
91 | 銅蘭國小 | 689 | 黃蜀民 | 864-1005 | 1. | 2P漏電斷路器 | 組 | 1000 | 7 | 7000 | 30000 | 電熱水器,廚房,戶外燈 | 30000
[5 empty] | 2. | 漏電保護插座 | 組 | 1400 | 7 | 9800 |  | 走廊,飲水機
[5 empty] | 3. | ST防水開關箱2聯式 | 組 | 1500 | 8 | 12000 |  | 電熱水器,廚房
[5 empty] | 4. | 施工費用 | 人次 | 600 | 2 | 1200
92 | 萬榮國小 | 690 | 楊正雄 | 875-1449 -#13 | 1. | 3P 30-50A漏電斷路器 | 組 | 1200 | 2 | 2400 | 29970 | 電腦教室×1、消防幫浦×1 | 29900
[5 empty] | 2. | 2P漏電斷路器 | 組 | 580 | 13 | 7540 |  | 冷氣×6、冰箱×2、抽水機×1、飲水機×1、電捲門×2、投射燈×1
[5 empty] | 3. | 室外白鐵開關箱1聯 | 組 | 550 | 5 | 2750 |  | 投射燈×1、圖書室冷氣×1、抽水機×1、電動鐵捲門×2
[5 empty] | 4. | PVC明盒 | 組 | 200 | 7 | 1400 |  | 圖書室冷氣×1、校長室冷氣×1、冰箱×2、飲水機×1、電腦教室冷氣×1、行政電腦教室冷氣×1
[5 empty] | 5. | 安裝電纜線及五金另料(1-4項) | 組 | 400 | 15 | 6000
[5 empty] | 6. | 2P漏電斷路器 | 組 | 580 | 6 | 3480 |  | 一年級×1、二年級×1、三年級×1、四年級×1、五年級×1、六年級×1
[5 empty] | 7. | 3P 30A漏電斷路器 | 組 | 1200 | 2 | 2400 |  | 辦公室×2
[5 empty] | 8. | PVC明盒 | 組 | 200 | 8 | 1600 |  | 各班級教室辦公室
[5 empty] | 9. | 電線及五金另料等更換(6-8項) | 組 | 300 | 8 | 2400 |  | 各班級教室辦公室
93 | 西林國小 | 691 | 林正雄 | 877-1064#11 | 1. | 2P漏電斷路器 | 組 | 710 | 10 | 7100 | 30000 | 電熱水器×1、抽水馬達×2、電動門×2、冰箱×3、司令台×1、廁所自動灑水系統×1 | 30000
[5 empty] | 2. | ST防水開關箱2聯式 | 組 | 1500 | 10 | 15000 |  | 電熱水器×1、抽水馬達×2、電動門×2、冰箱×3、司令台×1、廁所自動灑水系統×1
[5 empty] | 3. | 施工費用 | 人次 | 1975 | 4 | 7900
94 | 見晴國小 | 692 | 李震遠 | 877-1574 | 1. | 3P40安漏電段路器 | 組 | 700 | 1 | 700 | 26500 | 消防設施 | 26500
[5 empty] | 2. | 2P30安漏電段路器（室外） | 組 | 600 | 5 | 3000 |  | 抽水機及室外配電箱
[5 empty] | 3. | 2P20安漏電段路器（室內） | 組 | 500 | 13 | 6500 |  | 教室內配電箱
[5 empty] | 4. | 2P防水開關箱（室外） | 組 | 500 | 2 | 1000 |  | 抽水機及室外配電箱
[5 empty] | 5. | 2P防水開關箱（室外） | 組 | 700 | 12 | 8400 |  | 教室內配電箱
[5 empty] | 6. | 室外施工配線 | 組 | 500 | 6 | 3000
[5 empty] | 7. | 室內施工配線 | 組 | 300 | 13 | 3900
95 | 紅葉國小 | 694 | 余文光 | 887-2784 | 1. | 3P漏電斷路器 | 個 | 1400 | 1 | 1400 | 29690 | 司令台開關 | 29600
[5 empty] | 2. | 2P漏電斷路器 | 個 | 710 | 9 | 6390 |  | 校門口電動門、電熱水器(宿舍)﹡4、廚房冷凍庫 、感應式探照燈 *3
[5 empty] | 3. | 2P白鐵開關箱 | 個 | 1500 | 7 | 10500 |  | 校門口電動門、電熱水器(宿舍)﹡4、廚房冷凍庫 、東棟總開關獨立設司令台開關
[5 empty] | 4. | 1P白鐵開關箱 | 個 | 850 | 3 | 2550 |  | 感應式探照燈 *3
[5 empty] | 5. | 漏電保護插座 | 組 | 450 | 13 | 5850 |  | 冰箱﹡4(學校2、宿舍2)、飲水機﹡5、宿舍衛浴間﹡4
[5 empty] | 6. | 施工費用 | 人次 | 1500 | 2 | 3000
96 | 明利國小 | 695 | 艾忠智 | 875-1048 | 1. | 漏電斷路器 | 組 | 1000 | 30 | 30000 | 30000 | 全校教室(含材料、施工) | 30000
97 | 卓溪國小 | 696 | 高慧貞 | 888-3514 | 1. | 3P漏電斷路器 | 組 | 1500 | 2 | 3000 | 16500 | 廚房、活動中心 | 16500
[5 empty] | 2. | 2P漏電斷路器 | 組 | 900 | 10 | 9000 |  | 電動捲門、加壓馬達
[5 empty] | 3. | ST防水開關箱10P | 組 | 1500 | 1 | 1500 |  | 廚房
[5 empty] | 4. | 漏電保護插座 | 組 | 500 | 6 | 3000 |  | 2台冰箱、室外插座
98 | 崙山國小 | 697 | 莊凱杰 | 884-1350 | 1. | 2P漏電斷路器 | 組 | 800 | 7 | 5600 | 10400 | 校門口電動門、大樓鐵捲門、西側鐵捲門、電熱水器、廚房×3 | 10400
[5 empty] | 2. | 漏電保護插座 | 組 | 500 | 4 | 2000 |  | 教職員衛浴間、穿堂、司令台×2
[5 empty] | 3. | 施工費用 | 人次 | 2800 | 1 | 2800
99 | 太平國小 | 698 | 李鳳嬌 | 8841-359 | 1. | 3P漏電斷路器 | 組 | 1200 | 1 | 1200 | 29600 | 校內消防馬達 | 29600 | 本校校舍屋齡有15年之久，甚至已超過20年，屋內電線之線路老舊，有漏電之危險，校園安全堪慮。
[5 empty] | 2. | 2P漏電斷路器 | 組 | 700 | 6 | 4200 |  | 電捲門4處、2F及司令台投射燈6座、廚房大冷凍機、烘碗機
[5 empty] | 3. | 1P漏電斷路器 | 組 | 500 | 2 | 1000 |  | 國幼班、校車室高壓洗車機
[5 empty] | 4. | ST防水開關箱2聯式 | 組 | 1400 | 5 | 7000
[5 empty] | 5. | ST防水開關箱1聯式 | 組 | 1100 | 12 | 13200
[5 empty] | 6. | 施工費用 | 人次 | 1500 | 2 | 3000
100 | 卓清國小 | 699 | 管小雲 | 880-1163#12 | 1. | 漏電斷路插座 | 只 | 1200 | 1 | 1200 | 27150 | 廚房冰箱 | 27000
[5 empty] | 2. | 2P漏電斷路器 | 只 | 650 | 6 | 3900 |  | 鐵捲門、司令台、廚房、空氣門
[5 empty] | 3. | 3P漏電斷路器 | 只 | 950 | 3 | 2850 |  | 廚房、抽水幫浦
[5 empty] | 4. | 3P75A漏電斷路器 | 只 | 1500 | 1 | 1500 |  | 消防幫浦
[5 empty] | 5. | 白鐵防水開關箱3聯式 | 個 | 1800 | 1 | 1800 |  | 廚房、抽水幫浦
[5 empty] | 6. | 白鐵防水開關箱1聯式 | 個 | 900 | 2 | 1800 |  | 司令台
[5 empty] | 7. | PVC接線盒 | 只 | 200 | 3 | 600 |  | 鐵捲門
[5 empty] | 8. | 電線另料、五金雜費 | 式 | 3500 | 1 | 3500
[5 empty] | 9. | 施工費用(含稅) | 工 | 2000 | 5 | 10000
101 | 古風國小 | 700 | 黃印龍 | 884-6058 | 1. | 漏電斷路器2P20A | 組 | 650 | 9 | 5850 | 25400 | 加壓機、司令台、廚房、車庫 | 25400
[5 empty] | 2. | 漏電斷路器2P15A | 組 | 650 | 1 | 650 |  | 男廁
[5 empty] | 3. | 白鐵防水開關箱9P/3聯 | 箱 | 1800 | 1 | 1800 |  | 廚房
[5 empty] | 4. | 白鐵防水開關箱5P/2聯 | 箱 | 1200 | 1 | 1200 |  | 廁所
[5 empty] | 5. | 白鐵防水開關箱3P/1聯 | 箱 | 900 | 1 | 900 |  | 加壓機
[5 empty] | 6. | 漏電斷路插座110V15A/2聯 | 只 | 1200 | 5 | 6000 |  | 冰箱
[5 empty] | 7. | 五金另料、電線、雜費 | 式 | 3000 | 1 | 3000
[5 empty] | 8. | 施工工資 | 工 | 2000 | 3 | 6000 |  | 技工
102 | 立山國小 | 701 | 蔡雅玲 | 884-1358#22 | 1. | 2P 20A漏電斷路器 | 組 | 400 | 4 | 1600 | 29580 | 水塔×2、電捲門×2 | 29500
[5 empty] | 2. | 3P 20A漏電斷路器 | 組 | 580 | 1 | 580 |  | 辦公室廁所×1
[5 empty] | 3. | 3P 50A漏電斷路器 | 組 | 1200 | 7 | 8400 |  | 冰箱(廚房×1、餐廳×1、辦公室×1、宿舍×2)；消毒櫃(廚房×1、餐廳×1)
[5 empty] | 4. | 3P 30A漏電斷路器 | 組 | 700 | 4 | 2800 |  | 宿舍×2、倉庫×2
[5 empty] | 5. | 白鐵開關箱 | 組 | 550 | 4 | 2200 |  | 宿舍×2、倉庫×2
[5 empty] | 6. | 安裝線材及五金另料 | 組 | 500 | 10 | 5000 |  | 安裝一~五項室外設施設備
[5 empty] | 7. | 3P 30A漏電斷路器 | 組 | 700 | 9 | 6300 |  | 各教室×21
[5 empty] | 8. | 線材安裝及五金另料 | 組 | 300 | 9 | 2700 |  | 安裝七項教室內迴路設備
103 | 卓樂國小 | 702 | 陳月英 | 888-9075#13 | 1. | 漏電斷路器〈ELB〉2p30a | 個 | 650 | 4 | 2600 | 28800 |  | 28800
[5 empty] | 2. | 漏電斷路器〈ELB〉3p75a | 個 | 1500 | 1 | 1500
[5 empty] | 3. | 漏電斷路器〈ELB〉2p20a | 個 | 650 | 2 | 1300
[5 empty] | 4. | 漏電斷路器〈ELB〉2p20a | 個 | 650 | 4 | 2600
[5 empty] | 5. | 漏電斷路器〈ELB〉2p20a | 個 | 650 | 2 | 1300
[5 empty] | 6. | 漏電斷路器〈ELB〉3p30a | 個 | 950 | 1 | 950
[5 empty] | 7. | 漏電斷路器〈ELB〉3p20a | 個 | 950 | 1 | 950
[5 empty] | 8. | 漏電斷路器〈ELB〉2p20a | 個 | 650 | 3 | 1950
[5 empty] | 9. | 白鐵防水開關箱5p/2聯 | 個 | 1200 | 4 | 4800
[5 empty] | 10. | 漏電斷路插座110/15a雙聯 | 個 | 1200 | 2 | 2400
[5 empty] | 11. | 電線五金材料等 | 式 | 3500 | 1 | 3500
[5 empty] | 12. | 工資-技工 | 工 | 1650 | 3 | 4950
104 | 卓楓國小 | 703 | 李孟瑤 | 884-6027 | 1. | 漏電斷路插座 | 只 | 1200 | 5 | 6000 | 27350 | 冰箱、洗衣機 | 27350
[5 empty] | 2. | 2P漏電斷路器 | 只 | 650 | 1 | 650 |  | 司令台
[5 empty] | 3. | 2P漏電斷路器 | 只 | 650 | 3 | 1950 |  | 探照燈
[5 empty] | 4. | 2P漏電斷路器 | 只 | 650 | 3 | 1950 |  | 抽水泵
[5 empty] | 5. | 2P漏電斷路器 | 只 | 650 | 2 | 1300 |  | 開飲機
[5 empty] | 6. | 3P漏電斷路器 | 只 | 1500 | 1 | 1500 |  | 消防泵
[5 empty] | 7. | 防水白鐵開關箱 | 只 | 1200 | 1 | 1200 |  | 抽水泵
[5 empty] | 8. | 防水白鐵開關箱 | 只 | 900 | 2 | 1800 |  | 消防泵
[5 empty] | 9. | 電線另料、五金雜費 | 式 | 3000 | 1 | 3000
[5 empty] | 10. | 施工工資 | 人次 | 2000 | 4 | 8000
105 | 西富國小 | 705 | 吳新明 | 870-2765 | 1. | 1P漏電斷路器 | 組 | 500 | 7 | 3500 | 23750 | 投射燈 電動門 電熱水器 冰箱 | 23750
[5 empty] | 2. | 2P漏電斷路器 | 組 | 1000 | 1 | 1000 |  | 高壓蒸氣消毒櫃
[5 empty] | 3. | 辦公室飲水機開關更新 | 組 | 1500 | 1 | 1500
[5 empty] | 4. | ST防水開關箱2聯式 | 組 | 1500 | 1 | 1500
[5 empty] | 5. | ST防水開關箱1聯式 | 組 | 1250 | 5 | 6250 |  | 投射燈 電動門 電熱水器
[5 empty] | 6. | 漏電保護插座 | 組 | 500 | 2 | 1000 |  | 防潮箱2台
[5 empty] | 7. | 引線耗材 | 米 | 200 | 20 | 4000
[5 empty] | 8. | 施工費用 | 人次 | 2500 | 2 | 5000
106 | 中原國小 | 707 | 張立誠 | 833-3547 | 1. | 1-1 3P 30A漏電斷路器 | 組 | 13 | 700 | 9100 | 29681 | 重要裝備 | 29600
[5 empty] | 2. | 1-2 3P 20A漏電斷路器 | 組 | 2 | 580 | 1160 |  | 重要裝備
[5 empty] | 3. | 1-3 3P 50A漏電斷路器 | 組 | 1 | 1200 | 1200
[5 empty] | 4. | 1-4 白鐵開關箱 | 組 | 5 | 521 | 2605
[5 empty] | 5. | 1-5 粉體烤漆開關箱 | 組 | 3 | 700 | 2100
[5 empty] | 6. | 1-6 線材及安裝五金另料 | 組 | 16 | 500 | 8000
[5 empty] | 7. | 2-1 3P 40A漏電斷路器 | 組 | 1 | 700 | 700 |  | 辦公室*1
[5 empty] | 8. | 2-2 2P 30A漏電斷路器 | 組 | 7 | 388 | 2716 |  | 國幼班*5特教班*2
[5 empty] | 9. | 2-3 安裝線材及五金另料 | 組 | 7 | 300 | 2100
107 | 西寶國小 | 708 | 曾恆杰 | 869-1040#12 | 1. | 3P漏電斷路器 | 組 | 1500 | 6 | 9000 | 29300 | 學生宿舍一 ~ 二樓電箱、班群教室電箱、餐廳電箱、陶藝教室電箱 | 29000
[5 empty] | 2. | 2P漏電斷路器 | 組 | 400 | 15 | 6000 |  | 軟水器、教師宿舍一、二樓分流器、戶外電箱、自動噴灌、投射燈、陶燈
[5 empty] | 3. | ST防水開關箱1聯式 | 組 | 950 | 4 | 3800 |  | 投射燈、戶外電箱
[5 empty] | 4. | 施工費用 | 人次 | 500 | 21 | 10500 |  | 安裝線材及五金另料工資
合 計 |  |  | 106校 | [7 empty] | 2992700 |  | 2943342
說明： 1. 漏電斷路器規格需符合：漏電/過負載/短路保護兼具、額定電流符合基準週圍溫度40℃、動作時間0.1秒以下、過電流跳脫方式為熱動電磁式、漏電跳脫方式為機械式。 2. 上列項次及內容說明各校可視需求修改之，價格僅供參考。 3. 上列概算表包含稅金 4. 本(經費概算)表及檢核清查表，請於98年8月20日前逕寄本府(免備文)。 5. 經費概算表電子檔請寄 huilan618@mail.hlboe.gov.tw（檔名：學校代碼，應為3碼）。

## 簽-漏電(經常門)
花蓮縣98年度國民中小學「裝置漏電斷路器相關設施」經費概算表（低於10,000元經費）
項次 | 學校名稱 | 學校代碼 | 承辦人 | 聯絡電話 | 內容及說明 |  | 單位 | 單 價 | 數量 | 複 價 | 合 計 | 安裝位置 | 實際核定金額 | 說明欄
1 | 明恥國小 | 604 | 盧紀伊 | 822-2231#701 | 1. | ST防水開關箱把手 | 組 | 550 | 4 | 2200 | 9450 | 球場水銀燈 | 9450
[5 empty] | 2. | 2P漏電斷路器 | 組 | 750 | 3 | 2250 |  | 球場水銀燈
[5 empty] | 3. | 施工費用 | 人次 | 2500 | 2 | 5000
2 | 忠孝國小 | 609 | 許博凱 (事務組長) | 835-1218#205 | 1. | 2P漏電斷路器 | 組 | 350 | 9 | 3150 | 9950 | 向上樓鐵門×2 、向上樓1F插座×2、司令台插座、前大門、後大門、忠孝樓馬達、廚房馬達 | 9950
[5 empty] | 2. | ST防水開關箱1聯式 | 組 | 450 | 4 | 1800 |  | 向上樓鐵門×2 、前大門 忠孝樓馬達 、廚房馬達
[5 empty] | 3. | 施工費用 | 人次 | 2500 | 2 | 5000
3 | 鳳林國小 | 633 | 徐志宏 | 876-2031 | 1. | 單孔附漏電插座 | 組 | 1500 | 1 | 1500 | 9600 | 特教生活自理教室浴室1組 | 9600
[5 empty] | 2. | 雙孔附漏電插座 | 組 | 1300 | 1 | 1300 |  | 特教生活自理教室浴室1組
[5 empty] | 3. | ST開關箱（3P） | 組 | 500 | 2 | 1000 |  | 特教知動教室小便斗1組 南側殘障廁所1組
[5 empty] | 4. | 2P20A漏電斷路器 | 組 | 1000 | 2 | 2000 |  | 特教知動教室小便斗1組 南側殘障廁所1組
[5 empty] | 5. | 安裝工資、線路及耗材（含稅） | 式 | 3800 | 1 | 3800
4 | 鳳信國小 | 640 | 張祖勵 | 876-3949#3 | 1. | 3P漏電斷路器 | 組 | 2000 | 2 | 4000 | 6500 | 消防泵浦、北側電動鐵捲門 | 6500
[5 empty] | 2. | 2P漏電斷路器 | 組 | 1000 | 1 | 1000 |  | 南側電動鐵捲門
[5 empty] | 3. | 2P漏電斷路器 | 組 | 1500 | 1 | 1500 |  | 陶藝教室
5 | 豐濱國小 | 654 | 趙廣祥 | 879-1111#11 | 1. | ST防水開關箱2聯式 | 組 | 1500 | 2 | 3000 | 8200 | 地下水井與幼稚園泵浦 | 8200
[5 empty] | 2. | 漏電保護插座 | 組 | 450 | 6 | 2700 |  | 飲水機電源
[5 empty] | 3. | 施工費用 | 人次 | 2500 | 1 | 2500
6 | 中城國小 | 665 | 劉嘉佩 | 888-2372#131 | 1. | 過負載及漏電斷路器LS-100BP50A | 組 | 3500 | 1 | 3500 | 3500 | 風雨操場 | 3500
7 | 三棧國小 | 688 | 周怡伶 | 826-0330#12 | 1. | 3P 40A漏電斷路器 | 組 | 750 | 1 | 750 | 5844 | 消防泵浦 | 5800
[5 empty] | 2. | 2P 20A漏電斷路器 | 組 | 388 | 4 | 1552 |  | 大門、覽翠樓之電動捲門及飲水機2台
[5 empty] | 3. | 室外白鐵開關箱1聯 | 組 | 521 | 2 | 1042 |  | 飲水機及大門
[5 empty] | 4. | 安裝電纜線及五金另料 | 組 | 500 | 5 | 2500
合 計 |  |  | 7校 | [7 empty] | 53044 |  | 53000
經 常 門 | [11 empty] | 53000
資 本 門 | [11 empty] | 2943342
合 計 | [11 empty] | 2996342
說明：
1. | 漏電斷路器規格需符合：漏電/過負載/短路保護兼具、額定電流符合基準週圍溫度40℃、動作時間0.1秒以下、過電流跳脫方式為熱動電磁式、漏電跳脫方式為機械式。
2. | 上列項次及內容說明各校可視需求修改之，價格僅供參考。
3. | 上列概算表包含稅金。
4. | 本(經費概算)表及檢核清查表，請於98年8月20日前逕寄本府(免備文)。
5. | 經費概算表電子檔請寄 huilan618@mail.hlboe.gov.tw（檔名：學校代碼，應為3碼）。

## 函-漏電簡化表(0929)
花蓮縣98年度國民中(小)學「裝置漏電斷路器相關設施」經費核定表
項次 | 學校名稱 | 學校 代碼 | 承辦人 | 聯絡電話 | 核定金額 | 說 明 欄
1 | 美崙國中 | 310 | 徐靜蘭 | 882-3537#124 | 28200
2 | 花崗國中 | 311 | 黃國泰 | 832-3924#13 | 30000 | 學校總需經費為43,960元，教育處補助30,000元為基準，超出部分由學校支付。
3 | 國風國中 | 312 | 徐永昇 | 832-3847#21 | 45800 | 1.本校師生及班級數為全縣之冠，各班級及辦公室均有開關，每棟教室均有2至3總開關並還有4個電動門，市區學生又特別頑皮，不裝置電斷路器相關設施恐有意外危險。 2.本校游泳池設有多處開關，使用率非常頻繁更是危險。
4 | 自強國中 | 313 | 梁晶玉 | 857-9338 | 30000
5 | 秀林國中 | 315 | 王選淳 | 861-1010 | 29700
6 | 新城國中 | 316 | 羅光華 | 826-3911#214 | 29950
7 | 化仁國中 | 318 | 李菁蓮 | 854-3471#114 | 30000 | 本校係為社區型學校，每至例假日皆需開放供民眾做休閒運動，諸如校門口電動門、司令台、鐵門等等，皆為室外之電路，為避免民眾誤觸導致漏斷電，急迫需要裝置漏電斷路；此外，電熱器係供替代役男每日盥洗必需使用之電器，地下抽水機係為消防設備重要之電器，為避免其它因素導致漏斷電，希冀 鈞府能予以核備。
8 | 吉安國中 | 320 | 江金標 | 854-2739 | 20850
9 | 平和國中 | 321 | 張惠玲 | 866-1221#12 | 29550
10 | 壽豐國中 | 322 | 劉鎮興 | 865-2111#26 | 30000
11 | 鳳林國中 | 325 | 黃慧怡 | 876-1101#13 | 28300
12 | 萬榮國中 | 326 | 王昆齡 | 875-1264 | 35700 | 1.本校的總電盤已經在漏電，之前已有教職員工被電過，關係到師生生命甚鉅，故需做盤內開關組立整理、漏電抓漏處理、接地銅棒安裝。 2.本校屋頂雜亂線路，在之前曾有廠商在整理時是用膠帶將電線串接在一起，但這是一種危險性存在的處理方式，會造成漏電的可能性，因為用膠帶串接，無法防高壓電，且膠帶串接，年久後膠帶可能會破損造成漏電，加上使用膠帶串接也有可能造成電線本身接觸不良以致短路導致危險。故申請屋頂雜亂線路整理，以保障師生生命安全。 3.本校所申請之項目，皆為迫切性之需要，懇請貴處核予經費修繕，如蒙惠允，不勝感激。
13 | 光復國中 | 327 | 林榮定 | 870-1027#206 | 30000
14 | 富源國中 | 328 | 洪我憲 | 881-1002#19 | 30000
15 | 瑞穗國中 | 329 | 古金松 | 887-3111 | 29880
16 | 三民國中 | 330 | 錢質健 | 884-1198 | 29000
17 | 玉里國中 | 332 | 蔡明和 | 888-2054#11 | 30000
18 | 玉東國中 | 333 | 曾淑美 | 885-1062#17 | 30000
19 | 富北國中 | 334 | 劉昌昇 | 882-1134#15 | 30000
20 | 富里國中 | 335 | 謝金宗 | 883-0006#15 | 29720
21 | 豐濱國中 | 336 | 吳學良 | 879-1159#103 | 28900
22 | 東里國中 | 337 | 歐秋玉 | 886-1174#13 | 23750
23 | 明禮國小 | 601 | 張瓊方 | 832-2353#107 | 25800
24 | 明義國小 | 602 | 翁世強 | 832-6686#809 | 29500
25 | 明廉國小 | 603 | 林有智 | 856-9088#17 | 43800 | 飲水機、室外馬達、電動門、熱水器等電線皆外露急需處理。
26 | 明恥國小 | 604 | 盧紀伊 | 822-2231#701 | 9450
27 | 中正國小 | 605 | 徐鳳鳴 | 832-2819#13 | 29800
28 | 信義國小 | 606 | 沈正華 | 833-1163#203 | 10770
29 | 復興國小 | 607 | 許傳方 | 822-3208#15 | 23000
30 | 中華國小 | 608 | 鄭文鯨 | 832-4308#505 | 40000 | 本校漏電斷電主要設置位置在廚房潮濕處、電動門及幼稚園電熱水器，對全校學童具有立即性之危險，應予設置，以維護使用者之安全。
31 | 忠孝國小 | 609 | 許博凱 | 835-1218#205 | 9950
32 | 北濱國小 | 610 | 蔡順來 | 832-4093 | 29280
33 | 鑄強國小 | 611 | 方智明 | 822-3787#12 | 29460
34 | 國福國小 | 612 | 謝芳蓮 | 856-1395#103 | 27342
35 | 新城國小 | 613 | 范朝慶 | 861-1006#14 | 27200
36 | 北埔國小 | 614 | 莊國鑫 | 826-4624#36 | 27500
37 | 康樂國小 | 615 | 黃依惠 | 826-5597#13 | 28600
38 | 嘉里國小 | 616 | 王慧娟 | 826-6945#102 | 12110
39 | 吉安國小 | 617 | 謝美梅 | 852-3984#78 | 28850
40 | 宜昌國小 | 618 | 陳燕嬌 | 852-0209#602 | 23000
41 | 北昌國小 | 619 | 黃彤芳 | 856-2619#731 | 29800
42 | 稻香國小 | 621 | 林純霞 | 852-4663 | 30000
43 | 南華國小 | 622 | 黃慶隆 | 852-5403#213 | 30000
44 | 化仁國小 | 623 | 林正潭 | 852-8720#15 | 30000
45 | 太昌國小 | 624 | 謝燕惠 | 857-1746 | 29880
46 | 平和國小 | 625 | 張良枚 | 866-1223#203 | 21600
47 | 壽豐國小 | 626 | 連豐年 | 865-1024 | 29900
48 | 豐裡國小 | 627 | 楊正光 | 865-2183 | 13700
49 | 豐山國小 | 628 | 田瓊雯 | 865-1640 | 26650
50 | 志學國小 | 629 | 陸永強 | 866-2600 | 30000
51 | 月眉國小 | 630 | 劉義發 | 863-1011#16 | 29900
52 | 水璉國小 | 631 | 張家瑜 | 860-1228#11 | 30000
53 | 溪口國小 | 632 | 干仁賢 | 865-2275 | 29250
54 | 鳳林國小 | 633 | 徐志宏 | 876-2031 | 9600
55 | 大榮國小 | 634 | 楊文廷 | 876-3904 | 29500
56 | 林榮國小 | 635 | 譚代文 | 877-1024#12 | 17150
57 | 長橋國小 | 636 | 涂欽鴻 | 875-1654 | 29250
58 | 鳳仁國小 | 639 | 徐素君 | 876-2201 | 29750
59 | 鳳信國小 | 640 | 張祖勵 | 876-3949#3 | 6500
60 | 光復國小 | 641 | 楊正治 | 0921-170-109 | 30000
61 | 太巴塱國小 | 642 | 陳慶嘉 | 870-1134 | 30000
62 | 大富國小 | 644 | 林家伃 | 873-1210 | 30000
63 | 大進國小 | 645 | 張永釗 | 870-1049#14 0919-912-695 | 40500 | 本校經重新檢核經費概算，目前以下列位置及設備為漏電斷路器裝設重點：(依序列出優先順序) 1.廚房 2.廁所3.飲水機 4.水塔及抽水機 5.室外電路插座(司令臺及自然教室外側) 6.電腦教室設備插座。以上為本校較為迫切需求之區域，經編列概算結果仍超過3萬元，敬請明鑒。
64 | 瑞穗國小 | 647 | 張炳仁 | 887-6366#16 | 27200
65 | 瑞美國小 | 648 | 簡三奇 | 887-2014 | 10300
66 | 鶴岡國小 | 649 | 楊修誼 | 887-2740#102 | 20150
67 | 奇美國小 | 651 | 蔡為本 | 899-1077 | 20100
68 | 富源國小 | 652 | 黃青妤 | 881-1029#13 | 29000
69 | 瑞北國小 | 653 | 葉淑芬 | 887-2642#16 | 30000
70 | 豐濱國小 | 654 | 趙廣祥 | 879-1111#11 | 8200
71 | 港口國小 | 655 | 谷穆德阿督普 | 878-1037 | 19000
72 | 靜浦國小 | 656 | 溫貴珠 | 878-1021#12 | 20300
73 | 源城國小 | 659 | 羅沛然 | 888-2290 | 28000
74 | 樂合國小 | 660 | 詹小瑩 | 888-6087#12 | 29800
75 | 觀音國小 | 661 | 王環皓 | 885-1006 | 22000
76 | 春日國小 | 663 | 吳聖才 | 887-2628 | 29800
77 | 德武國小 | 664 | 林志偉 | 887-2824 | 12300
78 | 中城國小 | 665 | 劉嘉佩 | 888-2372#131 | 3500
79 | 長良國小 | 666 | 林寶珠 | 880-1171#12 | 30000
80 | 大禹國小 | 667 | 彭愛惠 | 888-3274#203 | 30000
81 | 高寮國小 | 669 | 陳菊花 | 885-1078 | 25600
82 | 富里國小 | 670 | 呂奎漢 | 883-1042#12 | 49000 | 設備皆為校內所有設備，並經一一檢修後發現大部分皆缺乏漏電斷電系 統或原有漏電斷電系統不堪使用，原報經費為新台幣玖萬陸仟元整，經刪減消防泵浦、校園內室外水銀燈、網球場室外水銀燈以及活動中心鐵捲門部份後，剩餘廚房、教室鐵捲門、特教班以及游泳池皆為學生較常出入之場所，危險性較高基於學童安全考量，懇請 鈞府准予補助辦理。
83 | 萬寧國小 | 671 | 戴瑭慶 | 886-1211 | 35000 | 由於飲水機、電捲門、廚房、廁所及圖書室(有漏水現象)等處的開關裝置，均有裝置的必要性，故經費雖超過三萬，仍進行申請，請惠予補助。
84 | 永豐國小 | 672 | 劉康正 | 883-1195#13 | 28600
85 | 學田國小 | 673 | 伍玉成 | 883-1324#13 | 30000
86 | 東竹國小 | 674 | 余芳如 | 882-1514#12 | 36200 | 除學生經常接觸之電器急需漏電斷路器之外，另需更新一屋外防水開關箱，進水情形嚴重，開關已生鏽。
87 | 東里國小 | 675 | 陳秋正 | 886-1161 | 27550
88 | 明里國小 | 676 | 林沛恩 | 884-6003#15 | 28350
89 | 吳江國小 | 678 | 陳麗阡 | 886-1242#13 | 30000
90 | 和平國小 | 681 | 林彦德 | 868-1056 | 26000
91 | 銅門國小 | 683 | 許勝雄 | 864-1174 | 29950
92 | 水源國小 | 684 | 張阿木 | 857-0781 | 26200
93 | 崇德國小 | 685 | 柳雪雯 | 862-1220 | 23900
94 | 文蘭國小 | 686 | 廖仁藝 | 864-1020#22 | 21000
95 | 景美國小 | 687 | 楊明輝 | 826-6707 | 23000
96 | 三棧國小 | 688 | 周怡伶 | 826-0330#12 | 5800
97 | 銅蘭國小 | 689 | 黃蜀民 | 864-1005 | 30000
98 | 萬榮國小 | 690 | 楊正雄 | 875-1449#13 | 29900
99 | 西林國小 | 691 | 林正雄 | 877-1064#11 | 30000
100 | 見晴國小 | 692 | 李震遠 | 877-1574 | 26500
101 | 紅葉國小 | 694 | 余文光 | 887-2784 | 29600
102 | 明利國小 | 695 | 艾忠智 | 875-1048 | 30000
103 | 卓溪國小 | 696 | 高慧貞 | 888-3514 | 16500
104 | 崙山國小 | 697 | 莊凱杰 | 884-1350 | 10400
105 | 太平國小 | 698 | 李鳳嬌 | 8841-359 | 29600 | 本校校舍屋齡有15年之久，甚至已超過20年，屋內電線之線路老舊，有漏電之危險，校園安全堪慮。
106 | 卓清國小 | 699 | 管小雲 | 880-1163#12 | 27000
107 | 古風國小 | 700 | 黃印龍 | 884-6058 | 25400
108 | 立山國小 | 701 | 蔡雅玲 | 884-1358#22 | 29500
109 | 卓樂國小 | 702 | 陳月英 | 888-9075#13 | 28800
110 | 卓楓國小 | 703 | 李孟瑤 | 884-6027 | 27350
111 | 西富國小 | 705 | 吳新明 | 870-2765 | 23750
112 | 中原國小 | 707 | 張立誠 | 833-3547 | 29600
113 | 西寶國小 | 708 | 曾恆杰 | 869-1040#12 | 29000
合 計 |  |  | 113校 |  | 2996342
經 常 門 | [5 empty] | 53000
資 本 門 | [5 empty] | 2943342
合 計 | [5 empty] | 2996342
說明：
1. | 漏電斷路器規格需符合：漏電/過負載/短路保護兼具、額定電流符合基準週圍溫度40℃、動作時間0.1秒以下、過電流跳脫方式為熱動電磁式、漏電跳脫方式為機械式。
2. | 上列概算表包含稅金。

## 送主計夾本
98學年度第一學期花蓮縣國民小學補助無力繳交代收代辦費第2期經費撥款一覽表
製表日期：98年12月3日
代碼 | 學校名稱 | 預撥金額 | 會章 | 實付金額 | 餘額 | 核銷會章 | 代碼 | 學校名稱 | 預撥金額 | 會章 | 實付金額 | 餘額 | 核銷會章
605 | 中正國小 | 75622 |  |  |  |  | 659 | 源城國小 | 38907
612 | 國福國小 | 33935 |  |  |  |  | 660 | 樂合國小 | 5190
613 | 新城國小 | 48558 |  |  |  |  | 661 | 觀音國小 | 2285
614 | 北埔國小 | 73764 |  |  |  |  | 663 | 春日國小 | 8264
616 | 嘉里國小 | 7424 |  |  |  |  | 664 | 德武國小 | 32258
617 | 吉安國小 | 23249 |  |  |  |  | 665 | 中城國小 | 52253
618 | 宜昌國小 | 74786 |  |  |  |  | 668 | 松浦國小 | 35508
619 | 北昌國小 | 20602 |  |  |  |  | 669 | 高寮國小 | 11300
620 | 光華國小 | 18159 |  |  |  |  | 670 | 富里國小 | 17277
621 | 稻香國小 | 30975 |  |  |  |  | 671 | 萬寧國小 | 6236
622 | 南華國小 | 26653 |  |  |  |  | 672 | 永豐國小 | 31485
623 | 化仁國小 | 22101 |  |  |  |  | 673 | 學田國小 | 15796
624 | 太昌國小 | 40459 |  |  |  |  | 674 | 東竹國小 | 60197
625 | 平和國小 | 17520 |  |  |  |  | 675 | 東里國小 | 11824
627 | 豐裡國小 | 11196 |  |  |  |  | 679 | 秀林國小 | 19650
629 | 志學國小 | 27551 |  |  |  |  | 680 | 富世國小 | 35700
631 | 水璉國小 | 3829 |  |  |  |  | 682 | 佳民國小 | 20210
632 | 溪口國小 | 4158 |  |  |  |  | 683 | 銅門國小 | 10308
633 | 鳳林國小 | 12926 |  |  |  |  | 684 | 水源國小 | 40695
634 | 大榮國小 | 30293 |  |  |  |  | 685 | 崇德國小 | 25203
635 | 林榮國小 | 2159 |  |  |  |  | 686 | 文蘭國小 | 6486
638 | 北林國小 | 17959 |  |  |  |  | 687 | 景美國小 | 22190
639 | 鳳仁國小 | 27241 |  |  |  |  | 688 | 三棧國小 | 8345
640 | 鳳信國小 | 12037 |  |  |  |  | 689 | 銅蘭國小 | 39373
641 | 光復國小 | 17086 |  |  |  |  | 690 | 萬榮國小 | 27850
642 | 太巴塱國小 | 17820 |  |  |  |  | 691 | 西林國小 | 27960
645 | 大進國小 | 32698 |  |  |  |  | 692 | 見晴國小 | 15302
647 | 瑞穗國小 | 85017 |  |  |  |  | 694 | 紅葉國小 | 9310
648 | 瑞美國小 | 31979 |  |  |  |  | 695 | 明利國小 | 5606
649 | 鶴岡國小 | 11245 |  |  |  |  | 696 | 卓溪國小 | 5070
650 | 舞鶴國小 | 8513 |  |  |  |  | 697 | 崙山國小 | 3000
651 | 奇美國小 | 5096 |  |  |  |  | 698 | 太平國小 | 5690
652 | 富源國小 | 15400 |  |  |  |  | 702 | 卓樂國小 | 1525
653 | 瑞北國小 | 11031 |  |  |  |  | 703 | 卓楓國小 | 4232
654 | 豐濱國小 | 31134 |  |  |  |  | 705 | 西富國小 | 19466
655 | 港口國小 | 9377 |  |  |  |  | 706 | 大興國小 | 3976
656 | 靜浦國小 | 17234 |  |  |  |  | 707 | 中原國小 | 18639
657 | 新社國小 | 5573 |  |  |  |  | 708 | 西寶國小 | 1371
658 | 玉里國小 | 12371 | [5 empty] | 以下空白
合計 | [7 empty] | 77校 | 1680667